## Introduktion
Introduktion
Dataark med årlige værdier fra fremskrivningen fra Ramses anvendt i Klimafremskrivningen 2024.
- Kapaciteterne (ultimo år) er opdelt efter brændsler, for anlæg med flere brændsler betyder det at anlæggenes kapacitet er fordelt forholdsmæssigt ud på hvert af brændslerne.
- Priserne angives i faste 2023-priser.
Det er muligt at ændre på pivot-tabellerne og finde data for el- og fjernvarmeproduktionen samt brændselsforbruget. Dertil at er det muligt at øge detaljegraden samt at finde data for hele Ramses modelområde.
Bemærk at data fra alle år er baseret på modelresultater.
Fanen "Elproduktionskapacitet" indeholder fremskrivninger for dansk elproduktionskapacitet fordelt på teknologityper og brændselstyper.
Fanen "El til varme og PtX" indeholder fremskrivninger for elkapaciteten af store anlæg med fleksiblet elforbrug, herunder varmepumper til fjernvarme og PtX-anlæg fordelt på teknologityper.
Fanen "Fjernvarmeproduktionskapacitet" indeholder fremskrivningen af fjernvarmeproduktionskapacitet fordelt på teknologityper og brændselstyper.
Fanen "NTC" indeholder fremskrivningen af kapaciteter på de danske udlandsforbindelser ("Net Transfer Capacity") i både import- og eksportretning.
Fanen "Vægtede priser" indeholder elpriser forbrugsvægtet og teknologivægtet, for udvalgte nedslagsår.
Fanerne "Rådata_prod" og "Rådata_NTC" indeholder rådata som bliver præsenteret på de øvrige faner via pivot-tabeller.
I Ramses benyttes aggregerede elområder, hvortil en del er angivet med forkortelser, herunder:
Forkortelse | Forklaring
DELU | Tyskland og Luxembourg
EELVLT | Estland, Letland og Lithauen
ESPT | Spanien og Portugal
GBNIIE | Storbritanien, Nordirland og Irland
CZSK | Tjekkiet og Slovakiet
Revision af dokument

## Elproduktionskapacitet
version | KF24
ElArea | (Multiple Items)
Sum af Elkapacitet_MW | Teknologitype
Row Labels | Havvind | Hydro | Industriel overskudsel | Kondens | Kraftvarme | Landvind | Solceller
2023 | 2475.6 | 6.947 | 212.126 | 1044.888 | 4942.593 | 4911.925 | 3494
2024 | 2655.6 | 6.947 | 212.126 | 784.888 | 4274.293 | 4962.756 | 4417
2025 | 2655.6 | 6.947 | 212.126 | 784.888 | 4205.083 | 5100.277 | 6649
2026 | 2610.6 | 6.947 | 212.126 | 784.888 | 3962.676 | 5209.692 | 8940
2027 | 3618.6 | 6.947 | 212.126 | 784.888 | 3864.488 | 5241.942 | 11289
2028 | 3526.6 | 6.947 | 212.126 | 784.888 | 3737.724 | 5371.417 | 13396
2029 | 3704.5 | 6.947 | 212.126 | 784.888 | 3224.481 | 5491.862 | 15564
2030 | 7704.5 | 6.947 | 212.126 | 784.888 | 3181.081 | 5702.012 | 17788
2031 | 7704.5 | 6.947 | 212.126 | 770.888 | 2423.066 | 5901.887 | 19474
2032 | 7704.5 | 6.947 | 211.599 | 764.164 | 2403.182 | 6051.612 | 21215
2033 | 7704.5 | 6.947 | 193.894 | 763.854 | 2380.421 | 6151.794 | 23017
2034 | 7704.5 | 6.947 | 193.894 | 763.854 | 2062.227 | 6201.314 | 24876
2035 | 7467 | 6.947 | 193.894 | 763.384 | 2061.332 | 6085.98 | 26795
version | KF24
ElArea | (Multiple Items)
Sum af Elkapacitet_MW | Brændselstype
Row Labels | Affald | Biogas | Biomasse | Havvind | Hydro | Kul | Landvind | Naturgas | Olie | Solceller
2023 | 234.63 | 132.661 | 1655.805 | 2475.6 | 6.947 | 1307.635 | 4911.925 | 1816.047 | 1052.829 | 3494
2024 | 234.63 | 132.661 | 1654.704 | 2655.6 | 6.947 | 395.012 | 4962.756 | 2088.047 | 766.253 | 4417
2025 | 230.673 | 132.661 | 1639.443 | 2655.6 | 6.947 | 395.012 | 5100.277 | 2038.065 | 766.243 | 6649
2026 | 230.673 | 132.436 | 1639.293 | 2610.6 | 6.947 | 395.012 | 5209.692 | 1796.543 | 765.733 | 8940
2027 | 230.673 | 132.21 | 1639.143 | 3618.6 | 6.947 | 395.012 | 5241.942 | 1699.241 | 765.223 | 11289
2028 | 230.673 | 131.985 | 1638.993 | 3526.6 | 6.947 | 395.012 | 5371.417 | 1592.269 | 745.806 | 13396
2029 | 230.673 | 131.669 | 1639.157 | 3704.5 | 6.947 |  | 5491.862 | 1478.243 | 741.753 | 15564
2030 | 230.673 | 131.669 | 1639.157 | 7704.5 | 6.947 |  | 5702.012 | 1449.698 | 726.898 | 17788
2031 | 230.673 | 131.669 | 1282.157 | 7704.5 | 6.947 |  | 5901.887 | 1048.683 | 712.898 | 19474
2032 | 230.673 | 115.954 | 1281.264 | 7704.5 | 6.947 |  | 6051.612 | 1038.157 | 712.897 | 21215
2033 | 230.673 | 76.109 | 1280.369 | 7704.5 | 6.947 |  | 6151.794 | 1038.135 | 712.883 | 23017
2034 | 230.673 | 72.809 | 965.764 | 7704.5 | 6.947 |  | 6201.314 | 1038.135 | 712.594 | 24876
2035 | 230.673 | 72.344 | 964.869 | 7467 | 6.947 |  | 6085.98 | 1038.13 | 712.594 | 26795

## El til varme og PtX
version | KF24
ElArea | (Multiple Items)
Sum af Elkapacitet_MW | Teknologitype
Row Labels | Elpatron | PtX_Brint | Varmepumper | Varmepumper(overskudsvarme)
2023 | -1664 | -38 | -149.054 | -45.557
2024 | -1810 | -106 | -185.972 | -52.287
2025 | -2520 | -373.5 | -201.019 | -59.194
2026 | -2528.418 | -373.5 | -285.556 | -62.386
2027 | -2543.347 | -672.5 | -404.378 | -72.303
2028 | -2562.647 | -672.5 | -491.401 | -84.17
2029 | -2583.246 | -672.5 | -640.164 | -96.036
2030 | -2659.857 | -672.5 | -712.292 | -108.253
2031 | -2688.093 | -772.5 | -783.176 | -114.869
2032 | -2701.115 | -872.5 | -821.719 | -120.898
2033 | -2723.772 | -972.5 | -891.097 | -124.927
2034 | -2829.999 | -1072.5 | -915.513 | -128.957
2035 | -2860.467 | -1172.5 | -936.199 | -132.986

## Fjernvarmeproduktionskapacitet
version | KF24
ElArea | (Multiple Items)
Sum af Varmekapacitet_MW | Teknologitype
Row Labels | Elpatron | Geotermi | Industrivarme | Kedel | Kraftvarme | PtX_Brint | Solvarme | Varmepumper | Varmepumper(overskudsvarme)
2023 | 1664 | 7.815 | 397.005 | 12876.576 | 7870.979 | 0 | 1074.526 | 488.641 | 175.494
2024 | 1810 | 7.815 | 397.005 | 12776.576 | 7042.08 | 0 | 1074.526 | 617.321 | 208.494
2025 | 2520 | 7.815 | 397.005 | 12781.576 | 6950.11 | 5.6 | 1074.526 | 670.521 | 238.494
2026 | 2528.3 | 7.815 | 397.005 | 11873.625 | 6673.01 | 17.4 | 1109.834 | 984.021 | 253.794
2027 | 2543.02 | 7.815 | 397.005 | 11067.175 | 6533.667 | 69.4 | 1112.259 | 1431.051 | 304.074
2028 | 2562.05 | 7.815 | 397.005 | 9806.021 | 6353.151 | 69.4 | 1114.684 | 1756.071 | 364.144
2029 | 2582.36 | 7.815 | 397.005 | 8483.648 | 5749.836 | 97.2 | 1114.684 | 2300.901 | 424.214
2030 | 2658.6 | 117.815 | 397.005 | 7860.244 | 5693.78 | 97.2 | 1114.684 | 2581.921 | 485.894
2031 | 2686.44 | 117.815 | 397.005 | 7196.659 | 4698.706 | 97.2 | 1114.684 | 2845.761 | 518.714
2032 | 2699.28 | 117.815 | 396.245 | 6992.396 | 4675.563 | 97.2 | 1114.684 | 3000.801 | 548.834
2033 | 2721.62 | 117.815 | 388.728 | 6819.111 | 4644.293 | 97.2 | 1114.684 | 3260.441 | 568.954
2034 | 2827.76 | 117.815 | 388.728 | 6668.602 | 4083.617 | 97.2 | 1123.22 | 3363.281 | 589.074
2035 | 2857.8 | 117.815 | 403.728 | 6610.519 | 4079.892 | 97.2 | 1123.22 | 3442.721 | 609.194
version | KF24
ElArea | (Multiple Items)
Sum af Varmekapacitet_MW | Brændselstype
Row Labels | Affald | Biogas | Biomasse | Elkedler | Geotermi | Industrivarme | Kul | Naturgas | Olie | Solvarme | Varmepumper | Varmepumper(geotermi) | Varmepumper(overskudsvarme)
2023 | 1113.344 | 149.097 | 5954.559 | 1664 | 7.815 | 367.52 | 1687.044 | 6968.902 | 4904.094 | 1074.526 | 488.641 |  | 175.494
2024 | 1113.344 | 149.097 | 5923.685 | 1810 | 7.815 | 367.52 | 410.08 | 7382.902 | 4869.033 | 1074.526 | 617.321 |  | 208.494
2025 | 1100.123 | 149.097 | 5900.973 | 2520 | 7.815 | 373.12 | 410.08 | 7331.902 | 4868.996 | 1074.526 | 670.521 |  | 238.494
2026 | 1100.123 | 147.056 | 5622.444 | 2528.3 | 7.815 | 384.92 | 410.08 | 6646.291 | 4650.126 | 1109.834 | 984.021 |  | 253.794
2027 | 1100.123 | 145.013 | 5461.264 | 2543.02 | 7.815 | 436.92 | 410.08 | 6082.917 | 4430.93 | 1112.259 | 1431.051 |  | 304.074
2028 | 1100.123 | 142.971 | 5299.526 | 2562.05 | 7.815 | 436.92 | 410.08 | 5416.76 | 3819.197 | 1114.684 | 1756.071 |  | 364.144
2029 | 1100.123 | 140.624 | 5132.768 | 2582.36 | 7.815 | 464.72 |  | 4725.193 | 3164.261 | 1114.684 | 2300.901 |  | 424.214
2030 | 1100.123 | 140.624 | 5085.342 | 2658.6 | 7.815 | 464.72 |  | 4543.107 | 2714.313 | 1114.684 | 2581.921 | 110 | 485.894
2031 | 1100.123 | 140.624 | 4536.581 | 2686.44 | 7.815 | 464.72 |  | 3913.027 | 2234.495 | 1114.684 | 2845.761 | 110 | 518.714
2032 | 1100.123 | 127.78 | 4501.19 | 2699.28 | 7.815 | 464.72 |  | 3845.9 | 2121.691 | 1114.684 | 3000.801 | 110 | 548.834
2033 | 1093.123 | 88.819 | 4472.705 | 2721.62 | 7.815 | 464.72 |  | 3784.162 | 2045.803 | 1114.684 | 3260.441 | 110 | 568.954
2034 | 1093.123 | 84.694 | 3866.395 | 2827.76 | 7.815 | 464.72 |  | 3761.509 | 1967.706 | 1123.22 | 3363.281 | 110 | 589.074
2035 | 1093.123 | 84.694 | 3850.361 | 2857.8 | 7.815 | 479.72 |  | 3752.228 | 1931.213 | 1123.22 | 3442.721 | 110 | 609.194

## NTC
version | KF24
From | (Multiple Items)
Sum af NTC_MW | Column Labels
Row Labels | DELU | GBNIIE | NL | NOS | SE3 | SE4
2023 | 3485 |  | 700 | 1632 | 715 | 1750
2024 | 3485 | 800 | 700 | 1632 | 715 | 1750
2025 | 3485 | 1100 | 700 | 1632 | 715 | 1750
2026 | 4485 | 1400 | 700 | 1632 | 715 | 1750
2027 | 4485 | 1400 | 700 | 1632 | 715 | 1750
2028 | 4485 | 1400 | 700 | 1632 | 715 | 1750
2029 | 4485 | 1400 | 700 | 1632 | 715 | 1750
2030 | 4485 | 1400 | 700 | 1632 | 715 | 1750
2031 | 4485 | 1400 | 700 | 1632 | 715 | 1750
2032 | 4485 | 1400 | 700 | 1632 | 715 | 1750
2033 | 4485 | 1400 | 700 | 1632 | 715 | 1750
2034 | 4485 | 1400 | 700 | 1632 | 715 | 1750
2035 | 4485 | 1400 | 700 | 1632 | 715 | 1750
version | KF24
To | (Multiple Items)
Sum af NTC_MW | Column Labels
Row Labels | DELU | GBNIIE | NL | NOS | SE3 | SE4
2023 | 3500 |  | 700 | 1632 | 715 | 1350
2024 | 3500 | 800 | 700 | 1632 | 715 | 1350
2025 | 3500 | 1100 | 700 | 1632 | 715 | 1350
2026 | 4500 | 1400 | 700 | 1632 | 715 | 1350
2027 | 4500 | 1400 | 700 | 1632 | 715 | 1350
2028 | 4500 | 1400 | 700 | 1632 | 715 | 1350
2029 | 4500 | 1400 | 700 | 1632 | 715 | 1350
2030 | 4500 | 1400 | 700 | 1632 | 715 | 1350
2031 | 4500 | 1400 | 700 | 1632 | 715 | 1350
2032 | 4500 | 1400 | 700 | 1632 | 715 | 1350
2033 | 4500 | 1400 | 700 | 1632 | 715 | 1350
2034 | 4500 | 1400 | 700 | 1632 | 715 | 1350
2035 | 4500 | 1400 | 700 | 1632 | 715 | 1350

## Vægtede elpriser
Årlige gennemsnitlig elpriser i kr./MWh (vægtet i forhold til hhv. forbrug og teknologi).
Data fra alle år er baseret på modelresultater.
Priserne er i faste 2023-priser.
| DK1 (Vestdanmark) |  |  |  | DK2 (Østdanmark)
År | Forbrug | Havvind | Landvind | Solceller | Forbrug | Havvind | Landvind | Solceller
2025 | 527.96 | 497.39 | 478.77 | 418.99 | 524.56 | 477.38 | 468.62 | 410.03
2028 | 656.7 | 626.35 | 584.58 | 454.88 | 674.4 | 622.73 | 598.43 | 449.17
2030 | 431.76 | 350.75 | 304.65 | 184.65 | 451.59 | 348.16 | 309.3 | 184.45
2033 | 406.91 | 286.98 | 228.9 | 124.87 | 437.55 | 310.42 | 250.69 | 131.19
2035 | 415.1 | 316.81 | 253.39 | 124.52 | 446.48 | 329.8 | 268.6 | 127.68
Note: Det understreges, at der er ikke er tale om elprisprognoser, men om fremskrivninger af modelsimulerede elpriser, beregnet under en række forudsætninger. Enhver anvendelse af elpriser fra dette notat bør tages med forbehold for den betydelige usikkerhed, fremskrivninger af denne art er underlagt.

## Rådata_prod
version | year | ElArea | HeatArea_Category | Brændselstype | Teknologitype | Elkapacitet_MW | Varmekapacitet_MW | Elproduktion_TWh | Varmeproduktion_TWh | Brændselsforbrug_TWh
KF24 | 2023 | AT |  | Affald | Kondens | 103 | 0 | 0.835 | 0 | 3.48
KF24 | 2023 | AT |  | Biomasse | Industrivarme | 132.285 | 0 | 1.159 | 0 | 2.759
KF24 | 2023 | AT |  | Biomasse | Kondens | 337 | 0 | 1.031 | 0 | 2.455
KF24 | 2023 | AT |  | Hydro | Hydro | 8673 | 0 | 31.231 | 0 | 28.85
KF24 | 2023 | AT |  | Kul | Kondens | 47.53 | 0 | 0 | 0 | 0
KF24 | 2023 | AT |  | Landvind | Landvind | 3569 | 0 | 8.351 | 0 | 8.351
KF24 | 2023 | AT |  | Naturgas | Industriel overskudsel | 845 | 0 | 4.208 | 0 | 9.351
KF24 | 2023 | AT |  | Naturgas | Kondens | 4207 | 0 | 3.482 | 0 | 6.009
KF24 | 2023 | AT |  | Olie | Kondens | 121.47 | 0 | 0 | 0 | 0
KF24 | 2023 | AT |  | Solceller | Solceller | 3265 | 0 | 3.832 | 0 | 3.832
KF24 | 2023 | BE |  | Affald | Kondens | 384 | 0 | 2.636 | 0 | 10.982
KF24 | 2023 | BE |  | Biomasse | Industrivarme | 66.598 | 0 | 0.583 | 0 | 1.389
KF24 | 2023 | BE |  | Biomasse | Kondens | 658 | 0 | 1.58 | 0 | 3.761
KF24 | 2023 | BE |  | Ellager | Ellager_hydro | 79 | 0 | -0.32 | 0 | 0
KF24 | 2023 | BE |  | Havvind | Havvind | 2262 | 0 | 8.506 | 0 | 8.506
KF24 | 2023 | BE |  | Hydro | Hydro | 186 | 0 | 0.571 | 0 | 0.571
KF24 | 2023 | BE |  | Landvind | Landvind | 3053 | 0 | 7.006 | 0 | 7.006
KF24 | 2023 | BE |  | Naturgas | Industriel overskudsel | 27 | 0 | 0.111 | 0 | 0.247
KF24 | 2023 | BE |  | Naturgas | Industrivarme | 500.848 | 0 | 4.387 | 0 | 10.969
KF24 | 2023 | BE |  | Naturgas | Kondens | 6403 | 0 | 5.372 | 0 | 9.075
KF24 | 2023 | BE |  | Olie | Kondens | 448 | 0 | 0 | 0 | 0
KF24 | 2023 | BE |  | Solceller | Solceller | 6475 | 0 | 6.799 | 0 | 6.799
KF24 | 2023 | BE |  | Uran | Kondens | 5943 | 0 | 42.125 | 0 | 127.65
KF24 | 2023 | CH |  | Ellager | Ellager_hydro | 0 | 0 | -0.024 | 0 | 0
KF24 | 2023 | CH |  | Hydro | Hydro | 10990 | 0 | 17.456 | 0 | 1.963
KF24 | 2023 | CH |  | Uran | Kondens | 2970 | 0 | 22.218 | 0 | 67.326
KF24 | 2023 | CZSK |  | Affald | Kondens | 100 | 0 | 0.813 | 0 | 3.387
KF24 | 2023 | CZSK |  | Biomasse | Industrivarme | 354.16 | 0 | 2.177 | 0 | 3.673
KF24 | 2023 | CZSK |  | Biomasse | Kondens | 734 | 0 | 2.102 | 0 | 5.004
KF24 | 2023 | CZSK |  | Brunkul | Industrivarme | 1398.175 | 0 | 12.248 | 0 | 34.994
KF24 | 2023 | CZSK |  | Brunkul | Kondens | 5252.55 | 0 | 21.125 | 0 | 52.761
KF24 | 2023 | CZSK |  | Ellager | Ellager_hydro | 122 | 0 | -0.104 | 0 | 0
KF24 | 2023 | CZSK |  | Hydro | Hydro | 2706 | 0 | 6.173 | 0 | 4.863
KF24 | 2023 | CZSK |  | Kul | Industrivarme | 104.162 | 0 | 0.912 | 0 | 2.607
KF24 | 2023 | CZSK |  | Kul | Kondens | 1406.5 | 0 | 5.737 | 0 | 12.476
KF24 | 2023 | CZSK |  | Landvind | Landvind | 658 | 0 | 1.497 | 0 | 1.497
KF24 | 2023 | CZSK |  | Naturgas | Industriel overskudsel | 707 | 0 | 2.406 | 0 | 5.346
KF24 | 2023 | CZSK |  | Naturgas | Kondens | 2162 | 0 | 0 | 0 | 0
KF24 | 2023 | CZSK |  | Olie | Industrivarme | 46.464 | 0 | 0.407 | 0 | 1.163
KF24 | 2023 | CZSK |  | Olie | Kondens | 401.95 | 0 | 0.831 | 0 | 2.018
KF24 | 2023 | CZSK |  | Solceller | Solceller | 4416 | 0 | 4.893 | 0 | 4.893
KF24 | 2023 | CZSK |  | Uran | Kondens | 6421 | 0 | 45.214 | 0 | 137.011
KF24 | 2023 | DELU |  | Affald | Kondens | 1933 | 0 | 15.052 | 0 | 62.718
KF24 | 2023 | DELU |  | Biomasse | Industrivarme | 3935.051 | 0 | 33.141 | 0 | 76.453
KF24 | 2023 | DELU |  | Biomasse | Kondens | 4683 | 0 | 10.479 | 0 | 24.95
KF24 | 2023 | DELU |  | Brunkul | Industrivarme | 2686.58 | 0 | 23.534 | 0 | 67.241
KF24 | 2023 | DELU |  | Brunkul | Kondens | 13909.8 | 0 | 55.565 | 0 | 126.587
KF24 | 2023 | DELU |  | Ellager | Ellager_hydro | -165 | 0 | -2.005 | 0 | 0
KF24 | 2023 | DELU |  | Havvind | Havvind | 8129 | 0 | 34.807 | 0 | 34.807
KF24 | 2023 | DELU |  | Hydro | Hydro | 5181 | 0 | 17.489 | 0 | 16.931
KF24 | 2023 | DELU |  | Kul | Industrivarme | 1084.888 | 0 | 9.504 | 0 | 27.153
KF24 | 2023 | DELU |  | Kul | Kondens | 17488.13 | 0 | 37.772 | 0 | 82.155
KF24 | 2023 | DELU |  | Landvind | Landvind | 57742 | 0 | 118.662 | 0 | 118.662
KF24 | 2023 | DELU |  | Naturgas | Industriel overskudsel | 1706 | 0 | 7.796 | 0 | 17.324
KF24 | 2023 | DELU |  | Naturgas | Industrivarme | 2099.84 | 0 | 18.391 | 0 | 45.978
KF24 | 2023 | DELU |  | Naturgas | Kondens | 29396 | 0 | 12.113 | 0 | 20.705
KF24 | 2023 | DELU |  | Naturgas | SteamMethaneReforming_H2 | 0 | 0 | 0 | 0 | 0
KF24 | 2023 | DELU |  | Olie | Industrivarme | 264.502 | 0 | 2.317 | 0 | 6.62
KF24 | 2023 | DELU |  | Olie | Kondens | 4875.07 | 0 | 2.887 | 0 | 6.456
KF24 | 2023 | DELU |  | Solceller | Solceller | 63366 | 0 | 56.184 | 0 | 56.184
KF24 | 2023 | DELU |  | Uran | Kondens | 4056 | 0 | 30.913 | 0 | 93.677
KF24 | 2023 | DK1 |  | Biogas | Industriel overskudsel | 15.003 | 0 | 0.075 | 0 | 0.16
KF24 | 2023 | DK1 |  | Biogas | Kondens | 11.435 | 0 | 0.004 | 0 | 0.012
KF24 | 2023 | DK1 |  | Biomasse | Kondens | 0.04 | 0 | 0 | 0 | 0
KF24 | 2023 | DK1 |  | Brint | PtX_Brint | 0 | 0 | 0 | 0 | -0.031
KF24 | 2023 | DK1 |  | Ellager | Ellager_batteri | 0 | 0 | -0.001 | 0 | 0
KF24 | 2023 | DK1 |  | Havvind | Havvind | 1447.4 | 0 | 5.712 | 0 | 5.712
KF24 | 2023 | DK1 |  | Hydro | Hydro | 6.932 | 0 | 0.015 | 0 | 0.015
KF24 | 2023 | DK1 |  | Landvind | Landvind | 4156.834 | 0 | 10.117 | 0 | 10.117
KF24 | 2023 | DK1 |  | Naturgas | Industriel overskudsel | 94.246 | 0 | 0.049 | 0 | 0.126
KF24 | 2023 | DK1 |  | Naturgas | Kondens | 56.516 | 0 | 0 | 0 | 0
KF24 | 2023 | DK1 |  | Olie | Industriel overskudsel | 1.92 | 0 | 0.003 | 0 | 0.01
KF24 | 2023 | DK1 |  | Olie | Kondens | 61.2 | 0 | 0 | 0 | 0
KF24 | 2023 | DK1 |  | PowerToX_El | PtX_Brint | -10 | 0 | -0.046 | 0 | 0.046
KF24 | 2023 | DK1 |  | Solceller | Solceller | 2572 | 0 | 3.249 | 0 | 3.249
KF24 | 2023 | DK1 | Centrale områder | Affald | Kedel | 0 | 38.507 | 0 | 0.119 | 0.125
KF24 | 2023 | DK1 | Centrale områder | Affald | Kraftvarme | 73.045 | 337.478 | 0.591 | 2.724 | 3.26
KF24 | 2023 | DK1 | Centrale områder | Biogas | Industriel overskudsel | 5.852 | 0 | 0.031 | 0 | 0.066
KF24 | 2023 | DK1 | Centrale områder | Biogas | Industrivarme | 0 | 7.397 | 0 | 0.022 | 0.011
KF24 | 2023 | DK1 | Centrale områder | Biogas | Kraftvarme | 9.361 | 10.393 | 0.064 | 0.066 | 0.153
KF24 | 2023 | DK1 | Centrale områder | Biomasse | Kedel | 0 | 431.785 | 0 | 0.855 | 0.869
KF24 | 2023 | DK1 | Centrale områder | Biomasse | Kraftvarme | 677.335 | 1287.78 | 2.905 | 5.863 | 11.14
KF24 | 2023 | DK1 | Centrale områder | Brint | PtX_Brint | 0 | 0 | 0 | 0 | -0.078
KF24 | 2023 | DK1 | Centrale områder | Elkedler | Elpatron | -613.42 | 613.42 | -0.176 | 0.176 | 0.176
KF24 | 2023 | DK1 | Centrale områder | Industrivarme | Industrivarme | 0 | 111.6 | 0 | 0.6 | 0.6
KF24 | 2023 | DK1 | Centrale områder | Industrivarme | Kedel | 0 | 102 | 0 | 0.336 | 0.344
KF24 | 2023 | DK1 | Centrale områder | Kul | Kraftvarme | 1286.295 | 1687.044 | 0.978 | 1.03 | 2.59
KF24 | 2023 | DK1 | Centrale områder | Naturgas | Kedel | 0 | 1085.483 | 0 | 0.179 | 0.18
KF24 | 2023 | DK1 | Centrale områder | Naturgas | Kraftvarme | 418.823 | 286.889 | 0.014 | 0.026 | 0.045
KF24 | 2023 | DK1 | Centrale områder | Olie | Industriel overskudsel | 26 | 0 | 0.138 | 0 | 0.42
KF24 | 2023 | DK1 | Centrale områder | Olie | Industrivarme | 0 | 52 | 0 | 0.069 | 0.035
KF24 | 2023 | DK1 | Centrale områder | Olie | Kedel | 0 | 2348.797 | 0 | 0.067 | 0.076
KF24 | 2023 | DK1 | Centrale områder | Olie | Kondens | 39 | 0 | 0 | 0 | 0
KF24 | 2023 | DK1 | Centrale områder | Olie | Kraftvarme | 66.571 | 69.845 | 0.029 | 0.038 | 0.084
KF24 | 2023 | DK1 | Centrale områder | PowerToX_El | PtX_Brint | -23 | 0 | -0.117 | 0 | 0.117
KF24 | 2023 | DK1 | Centrale områder | Solvarme | Solvarme | 0 | 22.892 | 0 | 0.015 | 0.015
KF24 | 2023 | DK1 | Centrale områder | Varmepumper | Varmepumper | -20.308 | 61.726 | -0.05 | 0.177 | 0.177
KF24 | 2023 | DK1 | Centrale områder | Varmepumper(overskudsvarme) | Varmepumper(overskudsvarme) | -23.623 | 89.647 | -0.117 | 0.451 | 0.451
KF24 | 2023 | DK1 | Større decentrale områder | Affald | Kedel | 0 | 38.457 | 0 | 0.2 | 0.187
KF24 | 2023 | DK1 | Større decentrale områder | Affald | Kraftvarme | 37.318 | 205.053 | 0.233 | 1.216 | 1.894
KF24 | 2023 | DK1 | Større decentrale områder | Biogas | Industriel overskudsel | 2.992 | 0 | 0.013 | 0 | 0.026
KF24 | 2023 | DK1 | Større decentrale områder | Biogas | Industrivarme | 0 | 1.5 | 0 | 0.002 | 0.002
KF24 | 2023 | DK1 | Større decentrale områder | Biogas | Kedel | 0 | 0.5 | 0 | 0 | 0
KF24 | 2023 | DK1 | Større decentrale områder | Biogas | Kondens | 0.33 | 0 | 0 | 0 | 0
KF24 | 2023 | DK1 | Større decentrale områder | Biogas | Kraftvarme | 6.252 | 9.824 | 0.036 | 0.056 | 0.105
KF24 | 2023 | DK1 | Større decentrale områder | Biomasse | Industrivarme | 0 | 4.5 | 0 | 0.013 | 0.014
KF24 | 2023 | DK1 | Større decentrale områder | Biomasse | Kedel | 0 | 489.592 | 0 | 1.031 | 1.06
KF24 | 2023 | DK1 | Større decentrale områder | Biomasse | Kraftvarme | 15.961 | 55.402 | 0.092 | 0.337 | 0.495
KF24 | 2023 | DK1 | Større decentrale områder | Brint | PtX_Brint | 0 | 0 | 0 | 0 | -0.018
KF24 | 2023 | DK1 | Større decentrale områder | Elkedler | Elpatron | -195.7 | 195.7 | -0.091 | 0.091 | 0.091
KF24 | 2023 | DK1 | Større decentrale områder | Geotermi | Geotermi | 0 | 7.815 | 0 | 0.015 | 0.015
KF24 | 2023 | DK1 | Større decentrale områder | Industrivarme | Industrivarme | 0 | 14.5 | 0 | 0.011 | 0.011
KF24 | 2023 | DK1 | Større decentrale områder | Naturgas | Kedel | 0 | 930.986 | 0 | 0.147 | 0.15
KF24 | 2023 | DK1 | Større decentrale områder | Naturgas | Kraftvarme | 348.481 | 358.876 | 0.382 | 0.42 | 0.864
KF24 | 2023 | DK1 | Større decentrale områder | Olie | Kedel | 0 | 433.85 | 0 | 0.004 | 0.004
KF24 | 2023 | DK1 | Større decentrale områder | Olie | Kraftvarme | 0.38 | 3.41 | 0.001 | 0.011 | 0.033
KF24 | 2023 | DK1 | Større decentrale områder | PowerToX_El | PtX_Brint | -5 | 0 | -0.027 | 0 | 0.027
KF24 | 2023 | DK1 | Større decentrale områder | Solvarme | Solvarme | 0 | 134.83 | 0 | 0.096 | 0.096
KF24 | 2023 | DK1 | Større decentrale områder | Varmepumper | Varmepumper | -22.24 | 72.95 | -0.109 | 0.368 | 0.365
KF24 | 2023 | DK1 | Større decentrale områder | Varmepumper(overskudsvarme) | Varmepumper(overskudsvarme) | -1.867 | 10.786 | -0.01 | 0.056 | 0.056
KF24 | 2023 | DK1 | Mindre decentrale områder | Biogas | Industriel overskudsel | 17.128 | 0 | 0.088 | 0 | 0.164
KF24 | 2023 | DK1 | Mindre decentrale områder | Biogas | Industrivarme | 0 | 20.458 | 0 | 0.03 | 0.017
KF24 | 2023 | DK1 | Mindre decentrale områder | Biogas | Kedel | 0 | 17.024 | 0 | 0 | 0
KF24 | 2023 | DK1 | Mindre decentrale områder | Biogas | Kraftvarme | 41.307 | 51.024 | 0.218 | 0.275 | 0.536
KF24 | 2023 | DK1 | Mindre decentrale områder | Biomasse | Industriel overskudsel | 1.91 | 0 | 0 | 0 | 0
KF24 | 2023 | DK1 | Mindre decentrale områder | Biomasse | Industrivarme | 0 | 39.75 | 0 | 0.042 | 0.042
KF24 | 2023 | DK1 | Mindre decentrale områder | Biomasse | Kedel | 0 | 1051.333 | 0 | 2.867 | 2.882
KF24 | 2023 | DK1 | Mindre decentrale områder | Biomasse | Kraftvarme | 9.619 | 49.393 | 0.043 | 0.245 | 0.272
KF24 | 2023 | DK1 | Mindre decentrale områder | Elkedler | Elpatron | -521.58 | 521.58 | -0.123 | 0.123 | 0.123
KF24 | 2023 | DK1 | Mindre decentrale områder | Industrivarme | Industrivarme | 0 | 107.02 | 0 | 0.197 | 0.2
KF24 | 2023 | DK1 | Mindre decentrale områder | Naturgas | Industriel overskudsel | 6.9 | 0 | 0 | 0 | 0
KF24 | 2023 | DK1 | Mindre decentrale områder | Naturgas | Kedel | 0 | 1302.225 | 0 | 0.199 | 0.188
KF24 | 2023 | DK1 | Mindre decentrale områder | Naturgas | Kraftvarme | 458.899 | 597.742 | 0.092 | 0.117 | 0.233
KF24 | 2023 | DK1 | Mindre decentrale områder | Olie | Kedel | 0 | 553.017 | 0 | 0.016 | 0.017
KF24 | 2023 | DK1 | Mindre decentrale områder | Olie | Kraftvarme | 20.959 | 21.941 | 0 | 0 | 0
KF24 | 2023 | DK1 | Mindre decentrale områder | Solvarme | Solvarme | 0 | 738.297 | 0 | 0.481 | 0.481
KF24 | 2023 | DK1 | Mindre decentrale områder | Varmepumper | Varmepumper | -72.24 | 244.608 | -0.296 | 1.008 | 1.007
KF24 | 2023 | DK1 | Mindre decentrale områder | Varmepumper(overskudsvarme) | Varmepumper(overskudsvarme) | -10.881 | 38.209 | -0.053 | 0.201 | 0.201
KF24 | 2023 | DK2 |  | Biogas | Industriel overskudsel | 5.375 | 0 | 0.023 | 0 | 0.054
KF24 | 2023 | DK2 |  | Biogas | Kondens | 1.283 | 0 | 0 | 0 | 0
KF24 | 2023 | DK2 |  | Ellager | Ellager_batteri | 0 | 0 | 0 | 0 | 0
KF24 | 2023 | DK2 |  | Havvind | Havvind | 1028.2 | 0 | 4.048 | 0 | 4.048
KF24 | 2023 | DK2 |  | Hydro | Hydro | 0.015 | 0 | 0 | 0 | 0
KF24 | 2023 | DK2 |  | Landvind | Landvind | 755.091 | 0 | 1.819 | 0 | 1.819
KF24 | 2023 | DK2 |  | Naturgas | Industriel overskudsel | 30.9 | 0 | 0.012 | 0 | 0.024
KF24 | 2023 | DK2 |  | Naturgas | Kondens | 15.74 | 0 | 0 | 0 | 0
KF24 | 2023 | DK2 |  | Olie | Kondens | 36.544 | 0 | 0 | 0 | 0
KF24 | 2023 | DK2 |  | Solceller | Solceller | 922 | 0 | 1.132 | 0 | 1.132
KF24 | 2023 | DK2 | Centrale områder | Affald | Kedel | 0 | 7 | 0 | 0.05 | 0.058
KF24 | 2023 | DK2 | Centrale områder | Affald | Kraftvarme | 94.337 | 368.605 | 0.808 | 3.142 | 5.018
KF24 | 2023 | DK2 | Centrale områder | Biogas | Industriel overskudsel | 1.66 | 0 | 0.005 | 0 | 0.01
KF24 | 2023 | DK2 | Centrale områder | Biogas | Industrivarme | 0 | 0.75 | 0 | 0.005 | 0.002
KF24 | 2023 | DK2 | Centrale områder | Biogas | Kedel | 0 | 9.777 | 0 | 0.004 | 0.005
KF24 | 2023 | DK2 | Centrale områder | Biogas | Kraftvarme | 3.047 | 3.302 | 0.014 | 0.015 | 0.036
KF24 | 2023 | DK2 | Centrale områder | Biomasse | Kedel | 0 | 39.484 | 0 | 0.122 | 0.136
KF24 | 2023 | DK2 | Centrale områder | Biomasse | Kraftvarme | 901.759 | 1696.125 | 3.971 | 8.267 | 14.65
KF24 | 2023 | DK2 | Centrale områder | Elkedler | Elpatron | -205.2 | 205.2 | -0.088 | 0.088 | 0.088
KF24 | 2023 | DK2 | Centrale områder | Industrivarme | Industrivarme | 0 | 1.1 | 0 | 0.001 | 0.001
KF24 | 2023 | DK2 | Centrale områder | Kul | Kondens | 21.34 | 0 | 0 | 0 | 0
KF24 | 2023 | DK2 | Centrale områder | Naturgas | Kedel | 0 | 1027.82 | 0 | 0.213 | 0.231
KF24 | 2023 | DK2 | Centrale områder | Naturgas | Kondens | 2.7 | 0 | 0 | 0 | 0
KF24 | 2023 | DK2 | Centrale områder | Naturgas | Kraftvarme | 182.396 | 171.22 | 0.163 | 0.156 | 0.417
KF24 | 2023 | DK2 | Centrale områder | Olie | Industriel overskudsel | 1.25 | 0 | 0 | 0 | 0
KF24 | 2023 | DK2 | Centrale områder | Olie | Kedel | 0 | 1103.719 | 0 | 0.06 | 0.066
KF24 | 2023 | DK2 | Centrale områder | Olie | Kondens | 62.76 | 0 | 0 | 0 | 0
KF24 | 2023 | DK2 | Centrale områder | Olie | Kraftvarme | 2.23 | 6.571 | 0.013 | 0.044 | 0.063
KF24 | 2023 | DK2 | Centrale områder | Solvarme | Solvarme | 0 | 2.037 | 0 | 0 | 0
KF24 | 2023 | DK2 | Centrale områder | Varmepumper | Varmepumper | -6.486 | 18.638 | -0.017 | 0.05 | 0.05
KF24 | 2023 | DK2 | Centrale områder | Varmepumper(overskudsvarme) | Varmepumper(overskudsvarme) | -8.119 | 31.952 | -0.026 | 0.116 | 0.116
KF24 | 2023 | DK2 | Større decentrale områder | Affald | Kedel | 0 | 8.222 | 0 | 0.032 | 0.044
KF24 | 2023 | DK2 | Større decentrale områder | Affald | Kraftvarme | 29.93 | 107.092 | 0.185 | 0.664 | 1.164
KF24 | 2023 | DK2 | Større decentrale områder | Biogas | Industriel overskudsel | 0.46 | 0 | 0.002 | 0 | 0.004
KF24 | 2023 | DK2 | Større decentrale områder | Biogas | Industrivarme | 0 | 1.33 | 0 | 0.002 | 0.002
KF24 | 2023 | DK2 | Større decentrale områder | Biomasse | Kedel | 0 | 225.191 | 0 | 0.394 | 0.389
KF24 | 2023 | DK2 | Større decentrale områder | Biomasse | Kraftvarme | 37.661 | 145.652 | 0.2 | 0.758 | 1.187
KF24 | 2023 | DK2 | Større decentrale områder | Elkedler | Elpatron | -40 | 40 | -0.025 | 0.025 | 0.025
KF24 | 2023 | DK2 | Større decentrale områder | Industrivarme | Industrivarme | 0 | 14 | 0 | 0.021 | 0.022
KF24 | 2023 | DK2 | Større decentrale områder | Naturgas | Kedel | 0 | 631.868 | 0 | 0.14 | 0.151
KF24 | 2023 | DK2 | Større decentrale områder | Naturgas | Kraftvarme | 106.229 | 165.371 | 0.009 | 0.012 | 0.024
KF24 | 2023 | DK2 | Større decentrale områder | Olie | Kedel | 0 | 64.876 | 0 | 0.003 | 0.004
KF24 | 2023 | DK2 | Større decentrale områder | Olie | Kraftvarme | 0.015 | 0.038 | 0 | 0 | 0
KF24 | 2023 | DK2 | Større decentrale områder | Solvarme | Solvarme | 0 | 2.794 | 0 | 0.002 | 0.002
KF24 | 2023 | DK2 | Større decentrale områder | Varmepumper | Varmepumper | -10.46 | 35 | -0.055 | 0.19 | 0.188
KF24 | 2023 | DK2 | Større decentrale områder | Varmepumper(overskudsvarme) | Varmepumper(overskudsvarme) | -0.167 | 0.9 | -0.001 | 0.004 | 0.004
KF24 | 2023 | DK2 | Mindre decentrale områder | Affald | Kedel | 0 | 2.93 | 0 | 0.018 | 0.029
KF24 | 2023 | DK2 | Mindre decentrale områder | Biogas | Industriel overskudsel | 0.53 | 0 | 0.003 | 0 | 0.006
KF24 | 2023 | DK2 | Mindre decentrale områder | Biogas | Kedel | 0 | 4.008 | 0 | 0 | 0
KF24 | 2023 | DK2 | Mindre decentrale områder | Biogas | Kraftvarme | 10.646 | 11.81 | 0.043 | 0.049 | 0.109
KF24 | 2023 | DK2 | Mindre decentrale områder | Biomasse | Industrivarme | 0 | 3.8 | 0 | 0.024 | 0.024
KF24 | 2023 | DK2 | Mindre decentrale områder | Biomasse | Kedel | 0 | 387.472 | 0 | 0.851 | 0.85
KF24 | 2023 | DK2 | Mindre decentrale områder | Biomasse | Kraftvarme | 11.52 | 47.3 | 0.047 | 0.223 | 0.304
KF24 | 2023 | DK2 | Mindre decentrale områder | Elkedler | Elpatron | -88.1 | 88.1 | -0.029 | 0.029 | 0.029
KF24 | 2023 | DK2 | Mindre decentrale områder | Industrivarme | Industrivarme | 0 | 17.3 | 0 | 0.043 | 0.043
KF24 | 2023 | DK2 | Mindre decentrale områder | Naturgas | Kedel | 0 | 294.623 | 0 | 0.08 | 0.081
KF24 | 2023 | DK2 | Mindre decentrale områder | Naturgas | Kondens | 2 | 0 | 0 | 0 | 0
KF24 | 2023 | DK2 | Mindre decentrale områder | Naturgas | Kraftvarme | 92.217 | 115.799 | 0.026 | 0.035 | 0.072
KF24 | 2023 | DK2 | Mindre decentrale områder | Olie | Kedel | 0 | 246.03 | 0 | 0.004 | 0.005
KF24 | 2023 | DK2 | Mindre decentrale områder | Olie | Kondens | 734 | 0 | 0 | 0 | 0
KF24 | 2023 | DK2 | Mindre decentrale områder | Solvarme | Solvarme | 0 | 173.676 | 0 | 0.128 | 0.128
KF24 | 2023 | DK2 | Mindre decentrale områder | Varmepumper | Varmepumper | -17.32 | 55.719 | -0.067 | 0.215 | 0.216
KF24 | 2023 | DK2 | Mindre decentrale områder | Varmepumper(overskudsvarme) | Varmepumper(overskudsvarme) | -0.9 | 4 | -0.005 | 0.023 | 0.023
KF24 | 2023 | EELVLT |  | Affald | Kondens | 87 | 0 | 0.717 | 0 | 2.986
KF24 | 2023 | EELVLT |  | Biomasse | Industrivarme | 28 | 0 | 0.227 | 0 | 0.319
KF24 | 2023 | EELVLT |  | Biomasse | Kondens | 428 | 0 | 2.484 | 0 | 5.915
KF24 | 2023 | EELVLT |  | Ellager | Ellager_hydro | 117 | 0 | -0.035 | 0 | 0
KF24 | 2023 | EELVLT |  | Hydro | Hydro | 1745 | 0 | 2.291 | 0 | 2.291
KF24 | 2023 | EELVLT |  | Kul | Kondens | 75.66 | 0 | 0.173 | 0 | 0.389
KF24 | 2023 | EELVLT |  | Landvind | Landvind | 1296 | 0 | 4.389 | 0 | 4.389
KF24 | 2023 | EELVLT |  | Naturgas | Industriel overskudsel | 57 | 0 | 0.393 | 0 | 0.872
KF24 | 2023 | EELVLT |  | Naturgas | Kondens | 2786 | 0 | 1.151 | 0 | 1.922
KF24 | 2023 | EELVLT |  | Olie | Kondens | 1363.34 | 0 | 0.005 | 0 | 0.012
KF24 | 2023 | EELVLT |  | Solceller | Solceller | 1151 | 0 | 1.107 | 0 | 1.107
KF24 | 2023 | ESPT |  | Affald | Kondens | 546 | 0 | 4.093 | 0 | 17.053
KF24 | 2023 | ESPT |  | Biomasse | Industrivarme | 482.971 | 0 | 3.054 | 0 | 5.988
KF24 | 2023 | ESPT |  | Biomasse | Kondens | 1137 | 0 | 6.657 | 0 | 15.851
KF24 | 2023 | ESPT |  | Ellager | Ellager_hydro | 138 | 0 | -0.627 | 0 | 0
KF24 | 2023 | ESPT |  | Havvind | Havvind | 25 | 0 | 0.087 | 0 | 0.087
KF24 | 2023 | ESPT |  | Hydro | Hydro | 21417 | 0 | 28.607 | 0 | 7.623
KF24 | 2023 | ESPT |  | Kul | Industrivarme | 283.641 | 0 | 2.481 | 0 | 7.087
KF24 | 2023 | ESPT |  | Kul | Kondens | 2783.9 | 0 | 7.629 | 0 | 17.532
KF24 | 2023 | ESPT |  | Landvind | Landvind | 34648 | 0 | 76.004 | 0 | 76.004
KF24 | 2023 | ESPT |  | Naturgas | Industriel overskudsel | 146 | 0 | 0.69 | 0 | 1.532
KF24 | 2023 | ESPT |  | Naturgas | Industrivarme | 2334.19 | 0 | 20.363 | 0 | 50.908
KF24 | 2023 | ESPT |  | Naturgas | Kondens | 31729 | 0 | 28.414 | 0 | 49.813
KF24 | 2023 | ESPT |  | Olie | Industrivarme | 8.772 | 0 | 0.077 | 0 | 0.219
KF24 | 2023 | ESPT |  | Olie | Kondens | 756.1 | 0 | 0.236 | 0 | 0.542
KF24 | 2023 | ESPT |  | Solceller | Solceller | 19855 | 0 | 31.341 | 0 | 31.341
KF24 | 2023 | ESPT |  | Uran | Kondens | 7117 | 0 | 52.112 | 0 | 157.914
KF24 | 2023 | FI |  | Affald | Kondens | 114 | 0 | 0.839 | 0 | 3.495
KF24 | 2023 | FI |  | Biomasse | Industrivarme | 392 | 0 | 1.572 | 0 | 2.213
KF24 | 2023 | FI |  | Biomasse | Kondens | 2884 | 0 | 5.313 | 0 | 12.953
KF24 | 2023 | FI |  | Hydro | Hydro | 3167 | 0 | 17.329 | 0 | 0
KF24 | 2023 | FI |  | Kul | Kondens | 1510.29 | 0 | 2.787 | 0 | 6.076
KF24 | 2023 | FI |  | Landvind | Landvind | 5121 | 0 | 15.393 | 0 | 15.393
KF24 | 2023 | FI |  | Naturgas | Industriel overskudsel | 437 | 0 | 0.214 | 0 | 0.475
KF24 | 2023 | FI |  | Naturgas | Kondens | 1780 | 0 | 0.002 | 0 | 0.004
KF24 | 2023 | FI |  | Olie | Kondens | 1097.71 | 0 | 0.086 | 0 | 0.188
KF24 | 2023 | FI |  | Solceller | Solceller | 18 | 0 | 0.016 | 0 | 0.016
KF24 | 2023 | FI |  | Uran | Kondens | 2794 | 0 | 22.294 | 0 | 67.558
KF24 | 2023 | FR |  | Affald | Kondens | 929 | 0 | 5.395 | 0 | 22.478
KF24 | 2023 | FR |  | Biomasse | Industrivarme | 2 | 0 | 0.008 | 0 | 0.012
KF24 | 2023 | FR |  | Biomasse | Kondens | 1343 | 0 | 3.23 | 0 | 7.69
KF24 | 2023 | FR |  | Ellager | Ellager_hydro | 0 | 0 | -0.731 | 0 | 0
KF24 | 2023 | FR |  | Havvind | Havvind | 494 | 0 | 2.343 | 0 | 2.343
KF24 | 2023 | FR |  | Hydro | Hydro | 20482 | 0 | 58.697 | 0 | 40.529
KF24 | 2023 | FR |  | Kul | Kondens | 1761.52 | 0 | 1.848 | 0 | 4.179
KF24 | 2023 | FR |  | Landvind | Landvind | 20842 | 0 | 47.638 | 0 | 47.638
KF24 | 2023 | FR |  | Naturgas | Industriel overskudsel | 1144 | 0 | 2.887 | 0 | 6.416
KF24 | 2023 | FR |  | Naturgas | Kondens | 12892 | 0 | 0.22 | 0 | 0.371
KF24 | 2023 | FR |  | Olie | Kondens | 2863.48 | 0 | 0.057 | 0 | 0.129
KF24 | 2023 | FR |  | Solceller | Solceller | 14639 | 0 | 18.439 | 0 | 18.439
KF24 | 2023 | FR |  | Uran | Kondens | 61370 | 0 | 385.393 | 0 | 1167.857
KF24 | 2023 | GBNIIE |  | Biomasse | Industrivarme | 1961 | 0 | 12.772 | 0 | 17.989
KF24 | 2023 | GBNIIE |  | Biomasse | Kondens | 2362 | 0 | 14.38 | 0 | 34.237
KF24 | 2023 | GBNIIE |  | Ellager | Ellager_hydro | 72 | 0 | -1.024 | 0 | 0
KF24 | 2023 | GBNIIE |  | Havvind | Havvind | 17711 | 0 | 75.315 | 0 | 75.315
KF24 | 2023 | GBNIIE |  | Hydro | Hydro | 2131 | 0 | 4.96 | 0 | 4.96
KF24 | 2023 | GBNIIE |  | Kul | Kondens | 3482.3 | 0 | 16.157 | 0 | 40.392
KF24 | 2023 | GBNIIE |  | Landvind | Landvind | 21228 | 0 | 61.16 | 0 | 61.16
KF24 | 2023 | GBNIIE |  | Naturgas | Industriel overskudsel | 4870 | 0 | 24.634 | 0 | 54.742
KF24 | 2023 | GBNIIE |  | Naturgas | Kondens | 38377 | 0 | 51.739 | 0 | 91.8
KF24 | 2023 | GBNIIE |  | Olie | Kondens | 1695.7 | 0 | 0.504 | 0 | 1.262
KF24 | 2023 | GBNIIE |  | Solceller | Solceller | 17410 | 0 | 17.689 | 0 | 17.689
KF24 | 2023 | GBNIIE |  | Uran | Kondens | 4743 | 0 | 28.866 | 0 | 87.473
KF24 | 2023 | HU |  | Affald | Kondens | 49 | 0 | 0.399 | 0 | 1.662
KF24 | 2023 | HU |  | Biomasse | Industrivarme | 73 | 0 | 0.274 | 0 | 0.386
KF24 | 2023 | HU |  | Biomasse | Kondens | 213 | 0 | 0.888 | 0 | 2.115
KF24 | 2023 | HU |  | Brunkul | Kondens | 763.39 | 0 | 1.569 | 0 | 4.482
KF24 | 2023 | HU |  | Hydro | Hydro | 61 | 0 | 0.237 | 0 | 0.237
KF24 | 2023 | HU |  | Kul | Kondens | 40.74 | 0 | 0.011 | 0 | 0.032
KF24 | 2023 | HU |  | Landvind | Landvind | 323 | 0 | 0.684 | 0 | 0.684
KF24 | 2023 | HU |  | Naturgas | Industriel overskudsel | 22 | 0 | 0.037 | 0 | 0.083
KF24 | 2023 | HU |  | Naturgas | Kondens | 3152 | 0 | 0.696 | 0 | 1.273
KF24 | 2023 | HU |  | Olie | Kondens | 449.87 | 0 | 0.055 | 0 | 0.156
KF24 | 2023 | HU |  | Solceller | Solceller | 3300 | 0 | 4.247 | 0 | 4.247
KF24 | 2023 | HU |  | Uran | Kondens | 1916 | 0 | 14.576 | 0 | 44.168
KF24 | 2023 | IT |  | Affald | Kondens | 120 | 0 | 0.99 | 0 | 4.125
KF24 | 2023 | IT |  | Biomasse | Industrivarme | 869 | 0 | 3.851 | 0 | 5.424
KF24 | 2023 | IT |  | Biomasse | Kondens | 1534 | 0 | 10.089 | 0 | 24.021
KF24 | 2023 | IT |  | Ellager | Ellager_hydro | -4 | 0 | -0.051 | 0 | 0
KF24 | 2023 | IT |  | Havvind | Havvind | 30 | 0 | 0.077 | 0 | 0.077
KF24 | 2023 | IT |  | Hydro | Hydro | 14993 | 0 | 47.888 | 0 | 38.909
KF24 | 2023 | IT |  | Kul | Kondens | 7418.56 | 0 | 40.855 | 0 | 88.815
KF24 | 2023 | IT |  | Landvind | Landvind | 11204 | 0 | 22.957 | 0 | 22.957
KF24 | 2023 | IT |  | Naturgas | Industriel overskudsel | 853 | 0 | 3.873 | 0 | 8.607
KF24 | 2023 | IT |  | Naturgas | Industrivarme | 2459.402 | 0 | 21.544 | 0 | 53.861
KF24 | 2023 | IT |  | Naturgas | Kondens | 41307 | 0 | 48.969 | 0 | 81.625
KF24 | 2023 | IT |  | Olie | Kondens | 1701.44 | 0 | 1.264 | 0 | 2.747
KF24 | 2023 | IT |  | Solceller | Solceller | 5431 | 0 | 7.415 | 0 | 7.415
KF24 | 2023 | NL |  | Affald | Kondens | 786 | 0 | 6.012 | 0 | 25.05
KF24 | 2023 | NL |  | Biomasse | Kondens | 415 | 0 | 1.195 | 0 | 2.845
KF24 | 2023 | NL |  | Havvind | Havvind | 3220 | 0 | 14.607 | 0 | 14.607
KF24 | 2023 | NL |  | Hydro | Hydro | 37 | 0 | 0.125 | 0 | 0.125
KF24 | 2023 | NL |  | Kul | Industrivarme | 50.479 | 0 | 0.442 | 0 | 1.263
KF24 | 2023 | NL |  | Kul | Kondens | 3824.71 | 0 | 15.438 | 0 | 33.568
KF24 | 2023 | NL |  | Landvind | Landvind | 6190 | 0 | 15.043 | 0 | 15.043
KF24 | 2023 | NL |  | Naturgas | Industriel overskudsel | 1 | 0 | 0.004 | 0 | 0.008
KF24 | 2023 | NL |  | Naturgas | Industrivarme | 729.276 | 0 | 6.381 | 0 | 15.953
KF24 | 2023 | NL |  | Naturgas | Kondens | 17490 | 0 | 6.91 | 0 | 11.914
KF24 | 2023 | NL |  | Olie | Industrivarme | 1.561 | 0 | 0.014 | 0 | 0.039
KF24 | 2023 | NL |  | Olie | Kondens | 118.29 | 0 | 0.477 | 0 | 1.038
KF24 | 2023 | NL |  | Solceller | Solceller | 22590 | 0 | 21.653 | 0 | 21.653
KF24 | 2023 | NL |  | Uran | Kondens | 486 | 0 | 3.502 | 0 | 10.613
KF24 | 2023 | NOM |  | Affald | Kondens | 4 | 0 | 0.021 | 0 | 0.087
KF24 | 2023 | NOM |  | Biomasse | Industrivarme | 22 | 0 | 0.145 | 0 | 0.204
KF24 | 2023 | NOM |  | Landvind | Landvind | 2120 | 0 | 4.491 | 0 | 4.491
KF24 | 2023 | NOM |  | Naturgas | Industriel overskudsel | 31 | 0 | 0.272 | 0 | 0.603
KF24 | 2023 | NOM |  | Naturgas | Kondens | 31 | 0 | 0.078 | 0 | 0.135
KF24 | 2023 | NON |  | Biogas | Kondens | 5 | 0 | 0.037 | 0 | 0.103
KF24 | 2023 | NON |  | Biomasse | Industrivarme | 77 | 0 | 0.506 | 0 | 0.713
KF24 | 2023 | NON |  | Landvind | Landvind | 1160 | 0 | 3.31 | 0 | 3.31
KF24 | 2023 | NON |  | Naturgas | Kondens | 247 | 0 | 0.44 | 0 | 0.759
KF24 | 2023 | NOS |  | Affald | Kondens | 86 | 0 | 0.479 | 0 | 1.996
KF24 | 2023 | NOS |  | Biogas | Kondens | 4 | 0 | 0.03 | 0 | 0.082
KF24 | 2023 | NOS |  | Biomasse | Kondens | 2 | 0 | 0 | 0 | 0
KF24 | 2023 | NOS |  | Landvind | Landvind | 1850 | 0 | 5.233 | 0 | 5.233
KF24 | 2023 | NOS |  | Naturgas | Kondens | 203 | 0 | 0.366 | 0 | 0.63
KF24 | 2023 | PL |  | Biomasse | Industrivarme | 181.549 | 0 | 1.59 | 0 | 3.787
KF24 | 2023 | PL |  | Biomasse | Kondens | 465 | 0 | 2.273 | 0 | 5.413
KF24 | 2023 | PL |  | Brunkul | Industrivarme | 1211.485 | 0 | 10.613 | 0 | 30.322
KF24 | 2023 | PL |  | Brunkul | Kondens | 5866.56 | 0 | 24.712 | 0 | 65.174
KF24 | 2023 | PL |  | Ellager | Ellager_hydro | -157 | 0 | -0.06 | 0 | 0
KF24 | 2023 | PL |  | Hydro | Hydro | 792 | 0 | 3.12 | 0 | 1.249
KF24 | 2023 | PL |  | Kul | Industrivarme | 3910.885 | 0 | 34.259 | 0 | 97.884
KF24 | 2023 | PL |  | Kul | Kondens | 13975.76 | 0 | 21.283 | 0 | 47.493
KF24 | 2023 | PL |  | Landvind | Landvind | 8978 | 0 | 28.161 | 0 | 28.161
KF24 | 2023 | PL |  | Naturgas | Industriel overskudsel | 1520 | 0 | 6.228 | 0 | 13.84
KF24 | 2023 | PL |  | Naturgas | Kondens | 3786 | 0 | 0 | 0 | 0
KF24 | 2023 | PL |  | Olie | Industrivarme | 385.581 | 0 | 3.378 | 0 | 9.651
KF24 | 2023 | PL |  | Olie | Kondens | 731.68 | 0 | 1.423 | 0 | 3.485
KF24 | 2023 | PL |  | Solceller | Solceller | 10643 | 0 | 11.015 | 0 | 11.015
KF24 | 2023 | SE1 |  | Biomasse | Kondens | 594 | 0 | 0 | 0 | 0
KF24 | 2023 | SE1 |  | Hydro | Hydro | 5689 | 0 | 18.918 | 0 | 0
KF24 | 2023 | SE1 |  | Landvind | Landvind | 1999 | 0 | 5.023 | 0 | 5.023
KF24 | 2023 | SE2 |  | Biomasse | Kondens | 1224 | 0 | 0 | 0 | 0
KF24 | 2023 | SE2 |  | Hydro | Hydro | 7987 | 0 | 34.487 | 0 | 0
KF24 | 2023 | SE2 |  | Landvind | Landvind | 5233 | 0 | 14.665 | 0 | 14.665
KF24 | 2023 | SE3 |  | Biomasse | Kondens | 5733 | 0 | 1.375 | 0 | 3.273
KF24 | 2023 | SE3 |  | Hydro | Hydro | 2380 | 0 | 13.6 | 0 | 0
KF24 | 2023 | SE3 |  | Landvind | Landvind | 4219 | 0 | 13.1 | 0 | 13.1
KF24 | 2023 | SE3 |  | Uran | Kondens | 6900 | 0 | 47.152 | 0 | 142.886
KF24 | 2023 | SE4 |  | Biomasse | Kondens | 1458 | 0 | 1.278 | 0 | 3.042
KF24 | 2023 | SE4 |  | Hydro | Hydro | 244 | 0 | 1.489 | 0 | 0
KF24 | 2023 | SE4 |  | Landvind | Landvind | 3249 | 0 | 10.055 | 0 | 10.055
KF24 | 2024 | AT |  | Affald | Kondens | 103 | 0 | 0.828 | 0 | 3.452
KF24 | 2024 | AT |  | Biomasse | Industrivarme | 136.846 | 0 | 1.199 | 0 | 2.854
KF24 | 2024 | AT |  | Biomasse | Kondens | 362 | 0 | 1.326 | 0 | 3.156
KF24 | 2024 | AT |  | Ellager | Ellager_batteri | 0 | 0 | -0.001 | 0 | 0
KF24 | 2024 | AT |  | Hydro | Hydro | 8717 | 0 | 31.414 | 0 | 29.026
KF24 | 2024 | AT |  | Landvind | Landvind | 4534 | 0 | 10.609 | 0 | 10.609
KF24 | 2024 | AT |  | Naturgas | Industriel overskudsel | 845 | 0 | 4.208 | 0 | 9.351
KF24 | 2024 | AT |  | Naturgas | Kondens | 3763 | 0 | 2.925 | 0 | 5.049
KF24 | 2024 | AT |  | Olie | Kondens | 112 | 0 | 0 | 0 | 0
KF24 | 2024 | AT |  | Solceller | Solceller | 4132 | 0 | 4.85 | 0 | 4.85
KF24 | 2024 | BE |  | Affald | Kondens | 216 | 0 | 1.541 | 0 | 6.419
KF24 | 2024 | BE |  | Biomasse | Industrivarme | 72.985 | 0 | 0.639 | 0 | 1.522
KF24 | 2024 | BE |  | Biomasse | Kondens | 736 | 0 | 2.421 | 0 | 5.765
KF24 | 2024 | BE |  | Ellager | Ellager_batteri | 0 | 0 | -0.01 | 0 | 0
KF24 | 2024 | BE |  | Ellager | Ellager_hydro | 78 | 0 | -0.293 | 0 | 0
KF24 | 2024 | BE |  | Havvind | Havvind | 2261 | 0 | 8.503 | 0 | 8.503
KF24 | 2024 | BE |  | Hydro | Hydro | 160 | 0 | 0.492 | 0 | 0.492
KF24 | 2024 | BE |  | Kul | Kondens | 171.69 | 0 | 0.062 | 0 | 0.156
KF24 | 2024 | BE |  | Landvind | Landvind | 3326 | 0 | 7.632 | 0 | 7.632
KF24 | 2024 | BE |  | Naturgas | Industriel overskudsel | 763 | 0 | 3.142 | 0 | 6.982
KF24 | 2024 | BE |  | Naturgas | Industrivarme | 476.313 | 0 | 4.173 | 0 | 10.431
KF24 | 2024 | BE |  | Naturgas | Kondens | 6252 | 0 | 7.456 | 0 | 12.601
KF24 | 2024 | BE |  | Olie | Kondens | 299.31 | 0 | 0.002 | 0 | 0.005
KF24 | 2024 | BE |  | Solceller | Solceller | 7842 | 0 | 8.234 | 0 | 8.234
KF24 | 2024 | BE |  | Uran | Kondens | 4936 | 0 | 34.863 | 0 | 105.645
KF24 | 2024 | CH |  | Biomasse | Industrivarme | 184 | 0 | 0.749 | 0 | 1.054
KF24 | 2024 | CH |  | Brint | PtX_Brint | 0 | 0 | 0 | 0 | -0.011
KF24 | 2024 | CH |  | Ellager | Ellager_batteri | 0 | 0 | -0.003 | 0 | 0
KF24 | 2024 | CH |  | Ellager | Ellager_hydro | 0 | 0 | -0.139 | 0 | 0
KF24 | 2024 | CH |  | Hydro | Hydro | 11537 | 0 | 17.8 | 0 | 2.307
KF24 | 2024 | CH |  | Landvind | Landvind | 108 | 0 | 0.226 | 0 | 0.226
KF24 | 2024 | CH |  | Naturgas | Industriel overskudsel | 290 | 0 | 1.18 | 0 | 2.622
KF24 | 2024 | CH |  | PowerToX_El | PtX_Brint | -48 | 0 | -0.016 | 0 | 0.016
KF24 | 2024 | CH |  | Solceller | Solceller | 2410 | 0 | 2.918 | 0 | 2.918
KF24 | 2024 | CH |  | Uran | Kondens | 2950 | 0 | 22.066 | 0 | 66.867
KF24 | 2024 | CZSK |  | Affald | Kondens | 152 | 0 | 1.236 | 0 | 5.151
KF24 | 2024 | CZSK |  | Biomasse | Industrivarme | 240.458 | 0 | 1.577 | 0 | 2.889
KF24 | 2024 | CZSK |  | Biomasse | Kondens | 811 | 0 | 3.284 | 0 | 7.819
KF24 | 2024 | CZSK |  | Brunkul | Industrivarme | 1046.428 | 0 | 9.167 | 0 | 26.191
KF24 | 2024 | CZSK |  | Brunkul | Kondens | 4012.89 | 0 | 16.367 | 0 | 41.693
KF24 | 2024 | CZSK |  | Ellager | Ellager_batteri | 0 | 0 | -0.005 | 0 | 0
KF24 | 2024 | CZSK |  | Ellager | Ellager_hydro | 123 | 0 | -0.135 | 0 | 0
KF24 | 2024 | CZSK |  | Hydro | Hydro | 2699 | 0 | 6.303 | 0 | 5.139
KF24 | 2024 | CZSK |  | Kul | Industrivarme | 52.081 | 0 | 0.456 | 0 | 1.304
KF24 | 2024 | CZSK |  | Kul | Kondens | 864.27 | 0 | 4.749 | 0 | 10.336
KF24 | 2024 | CZSK |  | Landvind | Landvind | 816 | 0 | 1.856 | 0 | 1.856
KF24 | 2024 | CZSK |  | Naturgas | Industriel overskudsel | 747 | 0 | 2.542 | 0 | 5.649
KF24 | 2024 | CZSK |  | Naturgas | Kondens | 2013 | 0 | 0 | 0 | 0
KF24 | 2024 | CZSK |  | Olie | Industrivarme | 33.975 | 0 | 0.298 | 0 | 0.85
KF24 | 2024 | CZSK |  | Olie | Kondens | 314.84 | 0 | 0.653 | 0 | 1.609
KF24 | 2024 | CZSK |  | Solceller | Solceller | 5332 | 0 | 5.908 | 0 | 5.908
KF24 | 2024 | CZSK |  | Uran | Kondens | 6610 | 0 | 46.496 | 0 | 140.897
KF24 | 2024 | DELU |  | Affald | Kondens | 2126 | 0 | 16.747 | 0 | 69.779
KF24 | 2024 | DELU |  | Biomasse | Industrivarme | 3811.434 | 0 | 32.127 | 0 | 74.193
KF24 | 2024 | DELU |  | Biomasse | Kondens | 4763 | 0 | 15.247 | 0 | 36.302
KF24 | 2024 | DELU |  | Brint | PtX_Brint | 0 | 0 | 0 | 0 | -0.205
KF24 | 2024 | DELU |  | Brunkul | Industrivarme | 2425.373 | 0 | 21.224 | 0 | 60.64
KF24 | 2024 | DELU |  | Brunkul | Kondens | 12924.28 | 0 | 53.859 | 0 | 125.406
KF24 | 2024 | DELU |  | Ellager | Ellager_batteri | 0 | 0 | -0.084 | 0 | 0
KF24 | 2024 | DELU |  | Ellager | Ellager_hydro | -158 | 0 | -2.003 | 0 | 0
KF24 | 2024 | DELU |  | Havvind | Havvind | 9785 | 0 | 41.72 | 0 | 41.72
KF24 | 2024 | DELU |  | Hydro | Hydro | 4986 | 0 | 17.899 | 0 | 17.461
KF24 | 2024 | DELU |  | Kul | Industrivarme | 799.644 | 0 | 6.998 | 0 | 19.995
KF24 | 2024 | DELU |  | Kul | Kondens | 13132.83 | 0 | 39.653 | 0 | 86.553
KF24 | 2024 | DELU |  | Landvind | Landvind | 63532 | 0 | 130.558 | 0 | 130.558
KF24 | 2024 | DELU |  | Naturgas | Industriel overskudsel | 5427 | 0 | 26.444 | 0 | 58.764
KF24 | 2024 | DELU |  | Naturgas | Industrivarme | 1773.273 | 0 | 15.502 | 0 | 38.755
KF24 | 2024 | DELU |  | Naturgas | Kondens | 25402 | 0 | 16.962 | 0 | 28.995
KF24 | 2024 | DELU |  | Naturgas | SteamMethaneReforming_H2 | 0 | 0 | 0 | 0 | 0
KF24 | 2024 | DELU |  | Olie | Industrivarme | 174.085 | 0 | 1.523 | 0 | 4.352
KF24 | 2024 | DELU |  | Olie | Kondens | 2841.89 | 0 | 2.892 | 0 | 6.555
KF24 | 2024 | DELU |  | PowerToX_El | PtX_Brint | -335 | 0 | -0.305 | 0 | 0.305
KF24 | 2024 | DELU |  | Solceller | Solceller | 76229 | 0 | 67.589 | 0 | 67.589
KF24 | 2024 | DELU |  | Uran | Kondens | 2028 | 0 | 15.461 | 0 | 46.85
KF24 | 2024 | DK1 |  | Biogas | Industriel overskudsel | 15.003 | 0 | 0.075 | 0 | 0.16
KF24 | 2024 | DK1 |  | Biogas | Kondens | 11.435 | 0 | 0.002 | 0 | 0.005
KF24 | 2024 | DK1 |  | Biomasse | Kondens | 0.04 | 0 | 0 | 0 | 0
KF24 | 2024 | DK1 |  | Brint | PtX_Brint | 0 | 0 | 0 | 0 | -0.061
KF24 | 2024 | DK1 |  | Ellager | Ellager_batteri | 0 | 0 | -0.003 | 0 | 0
KF24 | 2024 | DK1 |  | Havvind | Havvind | 1627.4 | 0 | 6.831 | 0 | 6.831
KF24 | 2024 | DK1 |  | Hydro | Hydro | 6.932 | 0 | 0.015 | 0 | 0.015
KF24 | 2024 | DK1 |  | Landvind | Landvind | 4220.593 | 0 | 10.389 | 0 | 10.389
KF24 | 2024 | DK1 |  | Naturgas | Industriel overskudsel | 94.246 | 0 | 0.049 | 0 | 0.126
KF24 | 2024 | DK1 |  | Naturgas | Kondens | 56.516 | 0 | 0 | 0 | 0
KF24 | 2024 | DK1 |  | Olie | Industriel overskudsel | 1.92 | 0 | 0.003 | 0 | 0.01
KF24 | 2024 | DK1 |  | Olie | Kondens | 61.2 | 0 | 0 | 0 | 0
KF24 | 2024 | DK1 |  | PowerToX_El | PtX_Brint | -19 | 0 | -0.091 | 0 | 0.091
KF24 | 2024 | DK1 |  | Solceller | Solceller | 3236 | 0 | 4.162 | 0 | 4.162
KF24 | 2024 | DK1 | Centrale områder | Affald | Kedel | 0 | 38.507 | 0 | 0.078 | 0.081
KF24 | 2024 | DK1 | Centrale områder | Affald | Kraftvarme | 73.045 | 337.478 | 0.569 | 2.604 | 3.123
KF24 | 2024 | DK1 | Centrale områder | Biogas | Industriel overskudsel | 5.852 | 0 | 0.031 | 0 | 0.066
KF24 | 2024 | DK1 | Centrale områder | Biogas | Industrivarme | 0 | 7.397 | 0 | 0.022 | 0.011
KF24 | 2024 | DK1 | Centrale områder | Biogas | Kraftvarme | 9.361 | 10.393 | 0.059 | 0.061 | 0.14
KF24 | 2024 | DK1 | Centrale områder | Biomasse | Kedel | 0 | 315.785 | 0 | 0.452 | 0.427
KF24 | 2024 | DK1 | Centrale områder | Biomasse | Kraftvarme | 676.234 | 1356.906 | 3.152 | 6.84 | 11.999
KF24 | 2024 | DK1 | Centrale områder | Brint | PtX_Brint | 0 | 0 | 0 | 0 | -0.078
KF24 | 2024 | DK1 | Centrale områder | Elkedler | Elpatron | -613.42 | 613.42 | -0.027 | 0.027 | 0.027
KF24 | 2024 | DK1 | Centrale områder | Industrivarme | Industrivarme | 0 | 111.6 | 0 | 0.598 | 0.598
KF24 | 2024 | DK1 | Centrale områder | Industrivarme | Kedel | 0 | 102 | 0 | 0.326 | 0.339
KF24 | 2024 | DK1 | Centrale områder | Kul | Kraftvarme | 373.672 | 410.08 | 1.727 | 0.997 | 4.269
KF24 | 2024 | DK1 | Centrale områder | Naturgas | Kedel | 0 | 1085.483 | 0 | 0.071 | 0.071
KF24 | 2024 | DK1 | Centrale områder | Naturgas | Kraftvarme | 690.823 | 700.889 | 0.047 | 0.074 | 0.134
KF24 | 2024 | DK1 | Centrale områder | Olie | Industriel overskudsel | 26 | 0 | 0.138 | 0 | 0.42
KF24 | 2024 | DK1 | Centrale områder | Olie | Industrivarme | 0 | 52 | 0 | 0.07 | 0.035
KF24 | 2024 | DK1 | Centrale områder | Olie | Kedel | 0 | 2348.797 | 0 | 0.076 | 0.084
KF24 | 2024 | DK1 | Centrale områder | Olie | Kondens | 39 | 0 | 0 | 0 | 0
KF24 | 2024 | DK1 | Centrale områder | Olie | Kraftvarme | 39.995 | 34.784 | 0.053 | 0.039 | 0.137
KF24 | 2024 | DK1 | Centrale områder | PowerToX_El | PtX_Brint | -23 | 0 | -0.118 | 0 | 0.118
KF24 | 2024 | DK1 | Centrale områder | Solvarme | Solvarme | 0 | 22.892 | 0 | 0.015 | 0.015
KF24 | 2024 | DK1 | Centrale områder | Varmepumper | Varmepumper | -27.737 | 87.726 | -0.076 | 0.268 | 0.268
KF24 | 2024 | DK1 | Centrale områder | Varmepumper(overskudsvarme) | Varmepumper(overskudsvarme) | -24.623 | 94.647 | -0.061 | 0.246 | 0.246
KF24 | 2024 | DK1 | Større decentrale områder | Affald | Kedel | 0 | 38.457 | 0 | 0.132 | 0.12
KF24 | 2024 | DK1 | Større decentrale områder | Affald | Kraftvarme | 37.318 | 205.053 | 0.235 | 1.223 | 1.906
KF24 | 2024 | DK1 | Større decentrale områder | Biogas | Industriel overskudsel | 2.992 | 0 | 0.013 | 0 | 0.026
KF24 | 2024 | DK1 | Større decentrale områder | Biogas | Industrivarme | 0 | 1.5 | 0 | 0.002 | 0.002
KF24 | 2024 | DK1 | Større decentrale områder | Biogas | Kedel | 0 | 0.5 | 0 | 0 | 0
KF24 | 2024 | DK1 | Større decentrale områder | Biogas | Kondens | 0.33 | 0 | 0 | 0 | 0
KF24 | 2024 | DK1 | Større decentrale områder | Biogas | Kraftvarme | 6.252 | 9.824 | 0.04 | 0.061 | 0.114
KF24 | 2024 | DK1 | Større decentrale områder | Biomasse | Industrivarme | 0 | 4.5 | 0 | 0.013 | 0.014
KF24 | 2024 | DK1 | Større decentrale områder | Biomasse | Kedel | 0 | 489.592 | 0 | 1.185 | 1.211
KF24 | 2024 | DK1 | Større decentrale områder | Biomasse | Kraftvarme | 15.961 | 55.402 | 0.096 | 0.345 | 0.509
KF24 | 2024 | DK1 | Større decentrale områder | Brint | PtX_Brint | 0 | 0 | 0 | 0 | -0.213
KF24 | 2024 | DK1 | Større decentrale områder | Elkedler | Elpatron | -195.7 | 195.7 | -0.027 | 0.027 | 0.027
KF24 | 2024 | DK1 | Større decentrale områder | Geotermi | Geotermi | 0 | 7.815 | 0 | 0.015 | 0.015
KF24 | 2024 | DK1 | Større decentrale områder | Industrivarme | Industrivarme | 0 | 14.5 | 0 | 0.012 | 0.012
KF24 | 2024 | DK1 | Større decentrale områder | Naturgas | Kedel | 0 | 930.986 | 0 | 0.153 | 0.157
KF24 | 2024 | DK1 | Større decentrale områder | Naturgas | Kraftvarme | 348.481 | 358.876 | 0.319 | 0.351 | 0.72
KF24 | 2024 | DK1 | Større decentrale områder | Olie | Kedel | 0 | 433.85 | 0 | 0.023 | 0.024
KF24 | 2024 | DK1 | Større decentrale områder | Olie | Kraftvarme | 0.38 | 3.41 | 0.001 | 0.011 | 0.033
KF24 | 2024 | DK1 | Større decentrale områder | PowerToX_El | PtX_Brint | -64 | 0 | -0.321 | 0 | 0.321
KF24 | 2024 | DK1 | Større decentrale områder | Solvarme | Solvarme | 0 | 134.83 | 0 | 0.096 | 0.096
KF24 | 2024 | DK1 | Større decentrale områder | Varmepumper | Varmepumper | -29.895 | 101.13 | -0.128 | 0.44 | 0.437
KF24 | 2024 | DK1 | Større decentrale områder | Varmepumper(overskudsvarme) | Varmepumper(overskudsvarme) | -1.867 | 10.786 | -0.01 | 0.056 | 0.056
KF24 | 2024 | DK1 | Mindre decentrale områder | Biogas | Industriel overskudsel | 17.128 | 0 | 0.088 | 0 | 0.164
KF24 | 2024 | DK1 | Mindre decentrale områder | Biogas | Industrivarme | 0 | 20.458 | 0 | 0.03 | 0.017
KF24 | 2024 | DK1 | Mindre decentrale områder | Biogas | Kedel | 0 | 17.024 | 0 | 0 | 0
KF24 | 2024 | DK1 | Mindre decentrale områder | Biogas | Kraftvarme | 41.307 | 51.024 | 0.222 | 0.28 | 0.546
KF24 | 2024 | DK1 | Mindre decentrale områder | Biomasse | Industriel overskudsel | 1.91 | 0 | 0 | 0 | 0
KF24 | 2024 | DK1 | Mindre decentrale områder | Biomasse | Industrivarme | 0 | 39.75 | 0 | 0.043 | 0.042
KF24 | 2024 | DK1 | Mindre decentrale områder | Biomasse | Kedel | 0 | 1059.833 | 0 | 3.058 | 3.073
KF24 | 2024 | DK1 | Mindre decentrale områder | Biomasse | Kraftvarme | 9.619 | 49.393 | 0.047 | 0.258 | 0.29
KF24 | 2024 | DK1 | Mindre decentrale områder | Elkedler | Elpatron | -525.58 | 525.58 | -0.015 | 0.015 | 0.015
KF24 | 2024 | DK1 | Mindre decentrale områder | Industrivarme | Industrivarme | 0 | 107.02 | 0 | 0.197 | 0.2
KF24 | 2024 | DK1 | Mindre decentrale områder | Naturgas | Industriel overskudsel | 6.9 | 0 | 0 | 0 | 0
KF24 | 2024 | DK1 | Mindre decentrale områder | Naturgas | Kedel | 0 | 1302.225 | 0 | 0.106 | 0.104
KF24 | 2024 | DK1 | Mindre decentrale områder | Naturgas | Kraftvarme | 458.899 | 597.742 | 0.051 | 0.066 | 0.131
KF24 | 2024 | DK1 | Mindre decentrale områder | Olie | Kedel | 0 | 553.017 | 0 | 0.012 | 0.013
KF24 | 2024 | DK1 | Mindre decentrale områder | Olie | Kraftvarme | 20.959 | 21.941 | 0 | 0 | 0
KF24 | 2024 | DK1 | Mindre decentrale områder | Solvarme | Solvarme | 0 | 738.297 | 0 | 0.482 | 0.482
KF24 | 2024 | DK1 | Mindre decentrale områder | Varmepumper | Varmepumper | -83.549 | 282.408 | -0.298 | 1.021 | 1.023
KF24 | 2024 | DK1 | Mindre decentrale områder | Varmepumper(overskudsvarme) | Varmepumper(overskudsvarme) | -16.611 | 66.209 | -0.078 | 0.334 | 0.334
KF24 | 2024 | DK2 |  | Biogas | Industriel overskudsel | 5.375 | 0 | 0.023 | 0 | 0.054
KF24 | 2024 | DK2 |  | Biogas | Kondens | 1.283 | 0 | 0 | 0 | 0
KF24 | 2024 | DK2 |  | Ellager | Ellager_batteri | 0 | 0 | -0.002 | 0 | 0
KF24 | 2024 | DK2 |  | Havvind | Havvind | 1028.2 | 0 | 4.044 | 0 | 4.044
KF24 | 2024 | DK2 |  | Hydro | Hydro | 0.015 | 0 | 0 | 0 | 0
KF24 | 2024 | DK2 |  | Landvind | Landvind | 742.163 | 0 | 1.795 | 0 | 1.795
KF24 | 2024 | DK2 |  | Naturgas | Industriel overskudsel | 30.9 | 0 | 0.012 | 0 | 0.024
KF24 | 2024 | DK2 |  | Naturgas | Kondens | 15.74 | 0 | 0 | 0 | 0
KF24 | 2024 | DK2 |  | Olie | Kondens | 36.544 | 0 | 0 | 0 | 0
KF24 | 2024 | DK2 |  | Solceller | Solceller | 1181 | 0 | 1.474 | 0 | 1.474
KF24 | 2024 | DK2 | Centrale områder | Affald | Kedel | 0 | 7 | 0 | 0.05 | 0.058
KF24 | 2024 | DK2 | Centrale områder | Affald | Kraftvarme | 94.337 | 368.605 | 0.797 | 3.093 | 4.95
KF24 | 2024 | DK2 | Centrale områder | Biogas | Industriel overskudsel | 1.66 | 0 | 0.005 | 0 | 0.01
KF24 | 2024 | DK2 | Centrale områder | Biogas | Industrivarme | 0 | 0.75 | 0 | 0.005 | 0.002
KF24 | 2024 | DK2 | Centrale områder | Biogas | Kedel | 0 | 9.777 | 0 | 0.003 | 0.004
KF24 | 2024 | DK2 | Centrale områder | Biogas | Kraftvarme | 3.047 | 3.302 | 0.014 | 0.015 | 0.035
KF24 | 2024 | DK2 | Centrale områder | Biomasse | Kedel | 0 | 39.484 | 0 | 0.096 | 0.109
KF24 | 2024 | DK2 | Centrale områder | Biomasse | Kraftvarme | 901.759 | 1696.125 | 3.794 | 8.522 | 14.312
KF24 | 2024 | DK2 | Centrale områder | Elkedler | Elpatron | -304.2 | 304.2 | -0.018 | 0.018 | 0.018
KF24 | 2024 | DK2 | Centrale områder | Industrivarme | Industrivarme | 0 | 1.1 | 0 | 0.001 | 0.001
KF24 | 2024 | DK2 | Centrale områder | Kul | Kondens | 21.34 | 0 | 0 | 0 | 0
KF24 | 2024 | DK2 | Centrale områder | Naturgas | Kedel | 0 | 1027.82 | 0 | 0.071 | 0.079
KF24 | 2024 | DK2 | Centrale områder | Naturgas | Kondens | 2.7 | 0 | 0 | 0 | 0
KF24 | 2024 | DK2 | Centrale områder | Naturgas | Kraftvarme | 182.396 | 171.22 | 0.13 | 0.15 | 0.345
KF24 | 2024 | DK2 | Centrale områder | Olie | Industriel overskudsel | 1.25 | 0 | 0 | 0 | 0
KF24 | 2024 | DK2 | Centrale områder | Olie | Kedel | 0 | 1103.719 | 0 | 0.228 | 0.246
KF24 | 2024 | DK2 | Centrale områder | Olie | Kondens | 62.76 | 0 | 0 | 0 | 0
KF24 | 2024 | DK2 | Centrale områder | Olie | Kraftvarme | 2.23 | 6.571 | 0.014 | 0.045 | 0.065
KF24 | 2024 | DK2 | Centrale områder | Solvarme | Solvarme | 0 | 2.037 | 0 | 0 | 0
KF24 | 2024 | DK2 | Centrale områder | Varmepumper | Varmepumper | -11.536 | 38.638 | -0.028 | 0.1 | 0.101
KF24 | 2024 | DK2 | Centrale områder | Varmepumper(overskudsvarme) | Varmepumper(overskudsvarme) | -8.119 | 31.952 | -0.019 | 0.089 | 0.089
KF24 | 2024 | DK2 | Større decentrale områder | Affald | Kedel | 0 | 8.222 | 0 | 0.028 | 0.034
KF24 | 2024 | DK2 | Større decentrale områder | Affald | Kraftvarme | 29.93 | 107.092 | 0.189 | 0.678 | 1.188
KF24 | 2024 | DK2 | Større decentrale områder | Biogas | Industriel overskudsel | 0.46 | 0 | 0.002 | 0 | 0.004
KF24 | 2024 | DK2 | Større decentrale områder | Biogas | Industrivarme | 0 | 1.33 | 0 | 0.002 | 0.002
KF24 | 2024 | DK2 | Større decentrale områder | Biomasse | Kedel | 0 | 225.191 | 0 | 0.438 | 0.436
KF24 | 2024 | DK2 | Større decentrale områder | Biomasse | Kraftvarme | 37.661 | 145.652 | 0.213 | 0.8 | 1.253
KF24 | 2024 | DK2 | Større decentrale områder | Elkedler | Elpatron | -70 | 70 | -0.01 | 0.01 | 0.01
KF24 | 2024 | DK2 | Større decentrale områder | Industrivarme | Industrivarme | 0 | 14 | 0 | 0.021 | 0.023
KF24 | 2024 | DK2 | Større decentrale områder | Naturgas | Kedel | 0 | 631.868 | 0 | 0.159 | 0.172
KF24 | 2024 | DK2 | Større decentrale områder | Naturgas | Kraftvarme | 106.229 | 165.371 | 0.012 | 0.016 | 0.032
KF24 | 2024 | DK2 | Større decentrale områder | Olie | Kedel | 0 | 64.876 | 0 | 0.008 | 0.009
KF24 | 2024 | DK2 | Større decentrale områder | Olie | Kraftvarme | 0.015 | 0.038 | 0 | 0 | 0
KF24 | 2024 | DK2 | Større decentrale områder | Solvarme | Solvarme | 0 | 2.794 | 0 | 0.002 | 0.002
KF24 | 2024 | DK2 | Større decentrale områder | Varmepumper | Varmepumper | -11.842 | 39.7 | -0.047 | 0.161 | 0.159
KF24 | 2024 | DK2 | Større decentrale områder | Varmepumper(overskudsvarme) | Varmepumper(overskudsvarme) | -0.167 | 0.9 | -0.001 | 0.004 | 0.004
KF24 | 2024 | DK2 | Mindre decentrale områder | Affald | Kedel | 0 | 2.93 | 0 | 0.019 | 0.029
KF24 | 2024 | DK2 | Mindre decentrale områder | Biogas | Industriel overskudsel | 0.53 | 0 | 0.003 | 0 | 0.006
KF24 | 2024 | DK2 | Mindre decentrale områder | Biogas | Kedel | 0 | 4.008 | 0 | 0 | 0
KF24 | 2024 | DK2 | Mindre decentrale områder | Biogas | Kraftvarme | 10.646 | 11.81 | 0.044 | 0.05 | 0.111
KF24 | 2024 | DK2 | Mindre decentrale områder | Biomasse | Industrivarme | 0 | 3.8 | 0 | 0.024 | 0.024
KF24 | 2024 | DK2 | Mindre decentrale områder | Biomasse | Kedel | 0 | 394.972 | 0 | 0.877 | 0.874
KF24 | 2024 | DK2 | Mindre decentrale områder | Biomasse | Kraftvarme | 11.52 | 47.3 | 0.054 | 0.246 | 0.338
KF24 | 2024 | DK2 | Mindre decentrale områder | Elkedler | Elpatron | -101.1 | 101.1 | -0.004 | 0.004 | 0.004
KF24 | 2024 | DK2 | Mindre decentrale områder | Industrivarme | Industrivarme | 0 | 17.3 | 0 | 0.044 | 0.044
KF24 | 2024 | DK2 | Mindre decentrale områder | Naturgas | Kedel | 0 | 294.623 | 0 | 0.102 | 0.103
KF24 | 2024 | DK2 | Mindre decentrale områder | Naturgas | Kondens | 2 | 0 | 0 | 0 | 0
KF24 | 2024 | DK2 | Mindre decentrale områder | Naturgas | Kraftvarme | 92.217 | 115.799 | 0.021 | 0.029 | 0.059
KF24 | 2024 | DK2 | Mindre decentrale områder | Olie | Kedel | 0 | 246.03 | 0 | 0.005 | 0.006
KF24 | 2024 | DK2 | Mindre decentrale områder | Olie | Kondens | 474 | 0 | 0 | 0 | 0
KF24 | 2024 | DK2 | Mindre decentrale områder | Solvarme | Solvarme | 0 | 173.676 | 0 | 0.128 | 0.128
KF24 | 2024 | DK2 | Mindre decentrale områder | Varmepumper | Varmepumper | -21.413 | 67.719 | -0.072 | 0.232 | 0.232
KF24 | 2024 | DK2 | Mindre decentrale områder | Varmepumper(overskudsvarme) | Varmepumper(overskudsvarme) | -0.9 | 4 | -0.005 | 0.024 | 0.024
KF24 | 2024 | EELVLT |  | Affald | Kondens | 77 | 0 | 0.615 | 0 | 2.562
KF24 | 2024 | EELVLT |  | Biomasse | Industrivarme | 36 | 0 | 0.291 | 0 | 0.41
KF24 | 2024 | EELVLT |  | Biomasse | Kondens | 573 | 0 | 2.398 | 0 | 5.709
KF24 | 2024 | EELVLT |  | Ellager | Ellager_batteri | 50 | 0 | -0.008 | 0 | 0
KF24 | 2024 | EELVLT |  | Ellager | Ellager_hydro | 113 | 0 | -0.144 | 0 | 0
KF24 | 2024 | EELVLT |  | Hydro | Hydro | 1732 | 0 | 2.274 | 0 | 2.274
KF24 | 2024 | EELVLT |  | Landvind | Landvind | 2344 | 0 | 7.937 | 0 | 7.937
KF24 | 2024 | EELVLT |  | Naturgas | Industriel overskudsel | 152 | 0 | 1.047 | 0 | 2.326
KF24 | 2024 | EELVLT |  | Naturgas | Kondens | 2188 | 0 | 0.186 | 0 | 0.309
KF24 | 2024 | EELVLT |  | Olie | Kondens | 1080 | 0 | 0 | 0 | 0
KF24 | 2024 | EELVLT |  | Sol_CSP | Sol_CSP | 10 | 0 | 0.007 | 0 | 0
KF24 | 2024 | EELVLT |  | Solceller | Solceller | 2914 | 0 | 2.802 | 0 | 2.802
KF24 | 2024 | ESPT |  | Affald | Kondens | 312 | 0 | 2.178 | 0 | 9.073
KF24 | 2024 | ESPT |  | Biomasse | Industrivarme | 1073.074 | 0 | 5.446 | 0 | 8.727
KF24 | 2024 | ESPT |  | Biomasse | Kondens | 718 | 0 | 3.676 | 0 | 8.753
KF24 | 2024 | ESPT |  | Brint | PtX_Brint | 0 | 0 | 0 | 0 | -0.579
KF24 | 2024 | ESPT |  | Ellager | Ellager_batteri | 0 | 0 | -0.006 | 0 | 0
KF24 | 2024 | ESPT |  | Ellager | Ellager_hydro | 164 | 0 | -1.368 | 0 | 0
KF24 | 2024 | ESPT |  | Havvind | Havvind | 56 | 0 | 0.192 | 0 | 0.192
KF24 | 2024 | ESPT |  | Hydro | Hydro | 20271 | 0 | 27.202 | 0 | 7.561
KF24 | 2024 | ESPT |  | Kul | Industrivarme | 141.821 | 0 | 1.232 | 0 | 3.519
KF24 | 2024 | ESPT |  | Kul | Kondens | 1391.95 | 0 | 5.95 | 0 | 14.971
KF24 | 2024 | ESPT |  | Landvind | Landvind | 37932 | 0 | 83.041 | 0 | 83.041
KF24 | 2024 | ESPT |  | Naturgas | Industriel overskudsel | 2582 | 0 | 12.195 | 0 | 27.1
KF24 | 2024 | ESPT |  | Naturgas | Industrivarme | 1989.856 | 0 | 17.24 | 0 | 43.099
KF24 | 2024 | ESPT |  | Naturgas | Kondens | 27691 | 0 | 16.3 | 0 | 28.544
KF24 | 2024 | ESPT |  | Olie | Industrivarme | 4.386 | 0 | 0.038 | 0 | 0.109
KF24 | 2024 | ESPT |  | Olie | Kondens | 378.05 | 0 | 0.184 | 0 | 0.463
KF24 | 2024 | ESPT |  | PowerToX_El | PtX_Brint | -525 | 0 | -0.862 | 0 | 0.862
KF24 | 2024 | ESPT |  | Sol_CSP | Sol_CSP | 1182 | 0 | 2.601 | 0 | 0
KF24 | 2024 | ESPT |  | Solceller | Solceller | 30016 | 0 | 47.38 | 0 | 47.38
KF24 | 2024 | ESPT |  | Uran | Kondens | 7117 | 0 | 50.846 | 0 | 154.079
KF24 | 2024 | FI |  | Affald | Kondens | 142 | 0 | 1.097 | 0 | 4.57
KF24 | 2024 | FI |  | Biomasse | Industrivarme | 196 | 0 | 0.786 | 0 | 1.107
KF24 | 2024 | FI |  | Biomasse | Kondens | 3248 | 0 | 2.681 | 0 | 6.387
KF24 | 2024 | FI |  | Brint | PtX_Brint | 0 | 0 | 0 | 0 | -0.139
KF24 | 2024 | FI |  | Ellager | Ellager_batteri | 0 | 0 | -0.001 | 0 | 0
KF24 | 2024 | FI |  | Hydro | Hydro | 3202 | 0 | 17.52 | 0 | 0
KF24 | 2024 | FI |  | Kul | Kondens | 1334.72 | 0 | 1.924 | 0 | 4.182
KF24 | 2024 | FI |  | Landvind | Landvind | 6628 | 0 | 19.923 | 0 | 19.923
KF24 | 2024 | FI |  | Naturgas | Industriel overskudsel | 453 | 0 | 0.224 | 0 | 0.498
KF24 | 2024 | FI |  | Naturgas | Kondens | 1434 | 0 | 0 | 0 | 0
KF24 | 2024 | FI |  | Olie | Kondens | 567.28 | 0 | 0.059 | 0 | 0.129
KF24 | 2024 | FI |  | PowerToX_El | PtX_Brint | -102 | 0 | -0.207 | 0 | 0.207
KF24 | 2024 | FI |  | Solceller | Solceller | 946 | 0 | 0.826 | 0 | 0.826
KF24 | 2024 | FI |  | Uran | Kondens | 3594 | 0 | 28.659 | 0 | 86.846
KF24 | 2024 | FR |  | Affald | Kondens | 940 | 0 | 5.451 | 0 | 22.712
KF24 | 2024 | FR |  | Biomasse | Industrivarme | 321 | 0 | 1.325 | 0 | 1.867
KF24 | 2024 | FR |  | Biomasse | Kondens | 1009 | 0 | 3.121 | 0 | 7.432
KF24 | 2024 | FR |  | Brint | PtX_Brint | 0 | 0 | 0 | 0 | -0.552
KF24 | 2024 | FR |  | Ellager | Ellager_batteri | 0 | 0 | -0.028 | 0 | 0
KF24 | 2024 | FR |  | Ellager | Ellager_hydro | 0 | 0 | -0.608 | 0 | 0
KF24 | 2024 | FR |  | Havvind | Havvind | 1254 | 0 | 5.947 | 0 | 5.947
KF24 | 2024 | FR |  | Hydro | Hydro | 21811 | 0 | 62.777 | 0 | 43.832
KF24 | 2024 | FR |  | Kul | Kondens | 880.76 | 0 | 1.133 | 0 | 2.556
KF24 | 2024 | FR |  | Landvind | Landvind | 22450 | 0 | 51.313 | 0 | 51.313
KF24 | 2024 | FR |  | Naturgas | Industriel overskudsel | 3323 | 0 | 8.435 | 0 | 18.744
KF24 | 2024 | FR |  | Naturgas | Kondens | 10040 | 0 | 0.065 | 0 | 0.109
KF24 | 2024 | FR |  | Olie | Kondens | 1581.24 | 0 | 0.035 | 0 | 0.079
KF24 | 2024 | FR |  | PowerToX_El | PtX_Brint | -250 | 0 | -0.823 | 0 | 0.823
KF24 | 2024 | FR |  | Solceller | Solceller | 16412 | 0 | 20.672 | 0 | 20.672
KF24 | 2024 | FR |  | Uran | Kondens | 61566 | 0 | 385.529 | 0 | 1168.269
KF24 | 2024 | GBNIIE |  | Affald | Kondens | 36 | 0 | 0.278 | 0 | 1.157
KF24 | 2024 | GBNIIE |  | Biomasse | Industrivarme | 1992 | 0 | 12.972 | 0 | 18.27
KF24 | 2024 | GBNIIE |  | Biomasse | Kondens | 1280 | 0 | 7.38 | 0 | 17.572
KF24 | 2024 | GBNIIE |  | Brint | PtX_Brint | 0 | 0 | 0 | 0 | -1.044
KF24 | 2024 | GBNIIE |  | Brunkul | Kondens | 98.94 | 0 | 0.513 | 0 | 1.36
KF24 | 2024 | GBNIIE |  | Ellager | Ellager_batteri | -1004 | 0 | -0.337 | 0 | 0
KF24 | 2024 | GBNIIE |  | Ellager | Ellager_hydro | 66 | 0 | -0.91 | 0 | 0
KF24 | 2024 | GBNIIE |  | Havvind | Havvind | 20486 | 0 | 87.236 | 0 | 87.236
KF24 | 2024 | GBNIIE |  | Hydro | Hydro | 2237 | 0 | 5.207 | 0 | 5.207
KF24 | 2024 | GBNIIE |  | Kul | Kondens | 2017.6 | 0 | 8.934 | 0 | 22.335
KF24 | 2024 | GBNIIE |  | Landvind | Landvind | 23916 | 0 | 68.915 | 0 | 68.915
KF24 | 2024 | GBNIIE |  | Naturgas | Industriel overskudsel | 5480 | 0 | 27.72 | 0 | 61.599
KF24 | 2024 | GBNIIE |  | Naturgas | Kondens | 34749 | 0 | 51.519 | 0 | 91.866
KF24 | 2024 | GBNIIE |  | Olie | Kondens | 984.46 | 0 | 0.34 | 0 | 0.87
KF24 | 2024 | GBNIIE |  | PowerToX_El | PtX_Brint | -1783 | 0 | -1.555 | 0 | 1.555
KF24 | 2024 | GBNIIE |  | Solceller | Solceller | 19425 | 0 | 19.736 | 0 | 19.736
KF24 | 2024 | GBNIIE |  | Uran | Kondens | 2986 | 0 | 18.241 | 0 | 55.275
KF24 | 2024 | HU |  | Affald | Kondens | 43 | 0 | 0.35 | 0 | 1.459
KF24 | 2024 | HU |  | Biomasse | Industrivarme | 38 | 0 | 0.143 | 0 | 0.201
KF24 | 2024 | HU |  | Biomasse | Kondens | 240 | 0 | 1.342 | 0 | 3.196
KF24 | 2024 | HU |  | Brunkul | Kondens | 547.08 | 0 | 1.849 | 0 | 5.282
KF24 | 2024 | HU |  | Ellager | Ellager_batteri | 0 | 0 | -0.011 | 0 | 0
KF24 | 2024 | HU |  | Hydro | Hydro | 62 | 0 | 0.241 | 0 | 0.241
KF24 | 2024 | HU |  | Kul | Kondens | 104.76 | 0 | 0.175 | 0 | 0.501
KF24 | 2024 | HU |  | Landvind | Landvind | 328 | 0 | 0.695 | 0 | 0.695
KF24 | 2024 | HU |  | Naturgas | Industriel overskudsel | 220 | 0 | 0.375 | 0 | 0.833
KF24 | 2024 | HU |  | Naturgas | Kondens | 3036 | 0 | 0.937 | 0 | 1.704
KF24 | 2024 | HU |  | Olie | Kondens | 480.16 | 0 | 0.068 | 0 | 0.193
KF24 | 2024 | HU |  | Solceller | Solceller | 5232 | 0 | 6.733 | 0 | 6.733
KF24 | 2024 | HU |  | Uran | Kondens | 1916 | 0 | 14.57 | 0 | 44.152
KF24 | 2024 | IT |  | Affald | Kondens | 372 | 0 | 3.063 | 0 | 12.764
KF24 | 2024 | IT |  | Biomasse | Industrivarme | 872 | 0 | 3.864 | 0 | 5.443
KF24 | 2024 | IT |  | Biomasse | Kondens | 2242 | 0 | 14.267 | 0 | 33.97
KF24 | 2024 | IT |  | Ellager | Ellager_batteri | 0 | 0 | -0.467 | 0 | 0
KF24 | 2024 | IT |  | Ellager | Ellager_hydro | -3 | 0 | -0.273 | 0 | 0
KF24 | 2024 | IT |  | Havvind | Havvind | 410 | 0 | 1.054 | 0 | 1.054
KF24 | 2024 | IT |  | Hydro | Hydro | 15397 | 0 | 45.772 | 0 | 32.413
KF24 | 2024 | IT |  | Kul | Kondens | 4855.82 | 0 | 26.152 | 0 | 56.869
KF24 | 2024 | IT |  | Landvind | Landvind | 12858 | 0 | 26.346 | 0 | 26.346
KF24 | 2024 | IT |  | Naturgas | Industriel overskudsel | 3628 | 0 | 16.473 | 0 | 36.607
KF24 | 2024 | IT |  | Naturgas | Industrivarme | 2287.658 | 0 | 20.04 | 0 | 50.1
KF24 | 2024 | IT |  | Naturgas | Kondens | 39434 | 0 | 27.689 | 0 | 46.15
KF24 | 2024 | IT |  | Olie | Kondens | 1462.18 | 0 | 0.809 | 0 | 1.759
KF24 | 2024 | IT |  | Sol_CSP | Sol_CSP | 125 | 0 | 0.173 | 0 | 0
KF24 | 2024 | IT |  | Solceller | Solceller | 22692 | 0 | 30.982 | 0 | 30.982
KF24 | 2024 | NL |  | Affald | Kondens | 393 | 0 | 3.017 | 0 | 12.572
KF24 | 2024 | NL |  | Biomasse | Kondens | 1282 | 0 | 4.374 | 0 | 10.414
KF24 | 2024 | NL |  | Brint | PtX_Brint | 0 | 0 | 0 | 0 | -0.743
KF24 | 2024 | NL |  | Ellager | Ellager_batteri | 0 | 0 | -0.147 | 0 | 0
KF24 | 2024 | NL |  | Havvind | Havvind | 4680 | 0 | 21.187 | 0 | 21.187
KF24 | 2024 | NL |  | Hydro | Hydro | 37 | 0 | 0.125 | 0 | 0.125
KF24 | 2024 | NL |  | Kul | Industrivarme | 49.677 | 0 | 0.434 | 0 | 1.241
KF24 | 2024 | NL |  | Kul | Kondens | 3828.59 | 0 | 16.801 | 0 | 36.566
KF24 | 2024 | NL |  | Landvind | Landvind | 6745 | 0 | 16.39 | 0 | 16.39
KF24 | 2024 | NL |  | Naturgas | Industriel overskudsel | 2300 | 0 | 8.468 | 0 | 18.818
KF24 | 2024 | NL |  | Naturgas | Industrivarme | 518.615 | 0 | 4.532 | 0 | 11.33
KF24 | 2024 | NL |  | Naturgas | Kondens | 12648 | 0 | 6.011 | 0 | 10.365
KF24 | 2024 | NL |  | Olie | Industrivarme | 1.536 | 0 | 0.013 | 0 | 0.038
KF24 | 2024 | NL |  | Olie | Kondens | 118.41 | 0 | 0.52 | 0 | 1.131
KF24 | 2024 | NL |  | PowerToX_El | PtX_Brint | -986 | 0 | -1.107 | 0 | 1.107
KF24 | 2024 | NL |  | Solceller | Solceller | 30636 | 0 | 29.366 | 0 | 29.366
KF24 | 2024 | NL |  | Uran | Kondens | 486 | 0 | 3.474 | 0 | 10.528
KF24 | 2024 | NOM |  | Biomasse | Industrivarme | 11 | 0 | 0.072 | 0 | 0.102
KF24 | 2024 | NOM |  | Landvind | Landvind | 2098 | 0 | 4.444 | 0 | 4.444
KF24 | 2024 | NOM |  | Naturgas | Industriel overskudsel | 26 | 0 | 0.228 | 0 | 0.506
KF24 | 2024 | NOM |  | Solceller | Solceller | 85 | 0 | 0.081 | 0 | 0.081
KF24 | 2024 | NON |  | Biomasse | Industrivarme | 38 | 0 | 0.25 | 0 | 0.352
KF24 | 2024 | NON |  | Landvind | Landvind | 1134 | 0 | 3.235 | 0 | 3.235
KF24 | 2024 | NON |  | Naturgas | Industriel overskudsel | 98 | 0 | 0.858 | 0 | 1.908
KF24 | 2024 | NON |  | Naturgas | Kondens | 32 | 0 | 0.081 | 0 | 0.139
KF24 | 2024 | NOS |  | Affald | Kondens | 43 | 0 | 0.291 | 0 | 1.213
KF24 | 2024 | NOS |  | Havvind | Havvind | 2 | 0 | 0 | 0 | 0
KF24 | 2024 | NOS |  | Landvind | Landvind | 2046 | 0 | 5.788 | 0 | 5.788
KF24 | 2024 | NOS |  | Naturgas | Industriel overskudsel | 25 | 0 | 0.219 | 0 | 0.487
KF24 | 2024 | NOS |  | Solceller | Solceller | 255 | 0 | 0.256 | 0 | 0.256
KF24 | 2024 | PL |  | Affald | Kondens | 62 | 0 | 0.507 | 0 | 2.111
KF24 | 2024 | PL |  | Biomasse | Industrivarme | 449.763 | 0 | 3.253 | 0 | 7.085
KF24 | 2024 | PL |  | Biomasse | Kondens | 790 | 0 | 4.028 | 0 | 9.591
KF24 | 2024 | PL |  | Brunkul | Industrivarme | 1054.44 | 0 | 9.236 | 0 | 26.389
KF24 | 2024 | PL |  | Brunkul | Kondens | 5252.55 | 0 | 20.699 | 0 | 55.045
KF24 | 2024 | PL |  | Ellager | Ellager_hydro | -155 | 0 | -0.103 | 0 | 0
KF24 | 2024 | PL |  | Hydro | Hydro | 793 | 0 | 3.122 | 0 | 1.334
KF24 | 2024 | PL |  | Kul | Industrivarme | 2979.836 | 0 | 26.102 | 0 | 74.578
KF24 | 2024 | PL |  | Kul | Kondens | 10904.74 | 0 | 18.814 | 0 | 42.275
KF24 | 2024 | PL |  | Landvind | Landvind | 9954 | 0 | 31.222 | 0 | 31.222
KF24 | 2024 | PL |  | Naturgas | Industriel overskudsel | 4003 | 0 | 16.402 | 0 | 36.448
KF24 | 2024 | PL |  | Naturgas | Kondens | 4436 | 0 | 0 | 0 | 0
KF24 | 2024 | PL |  | Olie | Industrivarme | 238.763 | 0 | 2.091 | 0 | 5.975
KF24 | 2024 | PL |  | Olie | Kondens | 557.71 | 0 | 1.222 | 0 | 3.01
KF24 | 2024 | PL |  | Solceller | Solceller | 13346 | 0 | 13.813 | 0 | 13.813
KF24 | 2024 | SE1 |  | Affald | Kondens | 6 | 0 | 0.039 | 0 | 0.162
KF24 | 2024 | SE1 |  | Biomasse | Kondens | 390 | 0 | 0 | 0 | 0
KF24 | 2024 | SE1 |  | Brint | PtX_Brint | 0 | 0 | 0 | 0 | -0.814
KF24 | 2024 | SE1 |  | Hydro | Hydro | 5566 | 0 | 18.509 | 0 | 0
KF24 | 2024 | SE1 |  | Landvind | Landvind | 4300 | 0 | 10.805 | 0 | 10.805
KF24 | 2024 | SE1 |  | Naturgas | Kondens | 48 | 0 | 0 | 0 | 0
KF24 | 2024 | SE1 |  | PowerToX_El | PtX_Brint | -312 | 0 | -1.213 | 0 | 1.213
KF24 | 2024 | SE2 |  | Biomasse | Kondens | 980 | 0 | 0 | 0 | 0
KF24 | 2024 | SE2 |  | Hydro | Hydro | 7818 | 0 | 33.757 | 0 | 0
KF24 | 2024 | SE2 |  | Landvind | Landvind | 6367 | 0 | 17.843 | 0 | 17.843
KF24 | 2024 | SE2 |  | Solceller | Solceller | 98 | 0 | 0.093 | 0 | 0.093
KF24 | 2024 | SE3 |  | Affald | Kondens | 166 | 0 | 1.145 | 0 | 4.77
KF24 | 2024 | SE3 |  | Biomasse | Kondens | 4090 | 0 | 0.941 | 0 | 2.24
KF24 | 2024 | SE3 |  | Havvind | Havvind | 15 | 0 | 0.041 | 0 | 0.041
KF24 | 2024 | SE3 |  | Hydro | Hydro | 2333 | 0 | 13.331 | 0 | 0
KF24 | 2024 | SE3 |  | Landvind | Landvind | 4182 | 0 | 12.985 | 0 | 12.985
KF24 | 2024 | SE3 |  | Naturgas | Kondens | 27 | 0 | 0 | 0 | 0
KF24 | 2024 | SE3 |  | Solceller | Solceller | 1225 | 0 | 1.2 | 0 | 1.2
KF24 | 2024 | SE3 |  | Uran | Kondens | 6892 | 0 | 47.455 | 0 | 143.804
KF24 | 2024 | SE4 |  | Affald | Kondens | 20 | 0 | 0.144 | 0 | 0.601
KF24 | 2024 | SE4 |  | Biomasse | Kondens | 1078 | 0 | 1.364 | 0 | 3.247
KF24 | 2024 | SE4 |  | Havvind | Havvind | 86 | 0 | 0.258 | 0 | 0.258
KF24 | 2024 | SE4 |  | Hydro | Hydro | 241 | 0 | 1.47 | 0 | 0
KF24 | 2024 | SE4 |  | Landvind | Landvind | 2721 | 0 | 8.421 | 0 | 8.421
KF24 | 2024 | SE4 |  | Naturgas | Kondens | 48 | 0 | 0 | 0 | 0
KF24 | 2024 | SE4 |  | Solceller | Solceller | 524 | 0 | 0.536 | 0 | 0.536
KF24 | 2025 | AT |  | Affald | Kondens | 103 | 0 | 0.825 | 0 | 3.438
KF24 | 2025 | AT |  | Biomasse | Industrivarme | 140.495 | 0 | 1.231 | 0 | 2.93
KF24 | 2025 | AT |  | Biomasse | Kondens | 387 | 0 | 2.043 | 0 | 4.865
KF24 | 2025 | AT |  | Brint | PtX_Brint | 0 | 0 | 0 | 0 | -0.003
KF24 | 2025 | AT |  | Ellager | Ellager_batteri | 0 | 0 | -0.002 | 0 | 0
KF24 | 2025 | AT |  | Hydro | Hydro | 8761 | 0 | 31.596 | 0 | 29.202
KF24 | 2025 | AT |  | Landvind | Landvind | 5500 | 0 | 12.87 | 0 | 12.87
KF24 | 2025 | AT |  | Naturgas | Industriel overskudsel | 845 | 0 | 4.208 | 0 | 9.351
KF24 | 2025 | AT |  | Naturgas | Kondens | 3317 | 0 | 4.923 | 0 | 8.539
KF24 | 2025 | AT |  | Olie | Kondens | 120 | 0 | 0 | 0 | 0
KF24 | 2025 | AT |  | PowerToX_El | PtX_Brint | -14 | 0 | -0.004 | 0 | 0.004
KF24 | 2025 | AT |  | Solceller | Solceller | 5000 | 0 | 5.869 | 0 | 5.869
KF24 | 2025 | BE |  | Affald | Kondens | 48 | 0 | 0.34 | 0 | 1.417
KF24 | 2025 | BE |  | Biomasse | Industrivarme | 78.458 | 0 | 0.687 | 0 | 1.636
KF24 | 2025 | BE |  | Biomasse | Kondens | 815 | 0 | 3.584 | 0 | 8.534
KF24 | 2025 | BE |  | Ellager | Ellager_batteri | 0 | 0 | -0.02 | 0 | 0
KF24 | 2025 | BE |  | Ellager | Ellager_hydro | 77 | 0 | -0.339 | 0 | 0
KF24 | 2025 | BE |  | Havvind | Havvind | 2260 | 0 | 8.499 | 0 | 8.499
KF24 | 2025 | BE |  | Hydro | Hydro | 133 | 0 | 0.409 | 0 | 0.409
KF24 | 2025 | BE |  | Kul | Kondens | 343.38 | 0 | 0.229 | 0 | 0.574
KF24 | 2025 | BE |  | Landvind | Landvind | 3598 | 0 | 8.256 | 0 | 8.256
KF24 | 2025 | BE |  | Naturgas | Industriel overskudsel | 1499 | 0 | 6.172 | 0 | 13.716
KF24 | 2025 | BE |  | Naturgas | Industrivarme | 451.779 | 0 | 3.958 | 0 | 9.894
KF24 | 2025 | BE |  | Naturgas | Kondens | 6105 | 0 | 9.704 | 0 | 16.462
KF24 | 2025 | BE |  | Olie | Kondens | 150.62 | 0 | 0.007 | 0 | 0.018
KF24 | 2025 | BE |  | Solceller | Solceller | 9210 | 0 | 9.67 | 0 | 9.67
KF24 | 2025 | BE |  | Uran | Kondens | 3929 | 0 | 27.496 | 0 | 83.321
KF24 | 2025 | CH |  | Biomasse | Industrivarme | 368 | 0 | 1.497 | 0 | 2.109
KF24 | 2025 | CH |  | Brint | PtX_Brint | 0 | 0 | 0 | 0 | -0.015
KF24 | 2025 | CH |  | Ellager | Ellager_batteri | 0 | 0 | -0.006 | 0 | 0
KF24 | 2025 | CH |  | Ellager | Ellager_hydro | 0 | 0 | -0.364 | 0 | 0
KF24 | 2025 | CH |  | Hydro | Hydro | 12084 | 0 | 18.144 | 0 | 2.651
KF24 | 2025 | CH |  | Landvind | Landvind | 215 | 0 | 0.451 | 0 | 0.451
KF24 | 2025 | CH |  | Naturgas | Industriel overskudsel | 581 | 0 | 2.364 | 0 | 5.252
KF24 | 2025 | CH |  | PowerToX_El | PtX_Brint | -96 | 0 | -0.022 | 0 | 0.022
KF24 | 2025 | CH |  | Solceller | Solceller | 4820 | 0 | 5.836 | 0 | 5.836
KF24 | 2025 | CH |  | Uran | Kondens | 2930 | 0 | 21.916 | 0 | 66.412
KF24 | 2025 | CZSK |  | Affald | Kondens | 204 | 0 | 1.647 | 0 | 6.864
KF24 | 2025 | CZSK |  | Biomasse | Industrivarme | 125.845 | 0 | 0.968 | 0 | 2.087
KF24 | 2025 | CZSK |  | Biomasse | Kondens | 888 | 0 | 5.584 | 0 | 13.296
KF24 | 2025 | CZSK |  | Brint | PtX_Brint | 0 | 0 | 0 | 0 | -0.002
KF24 | 2025 | CZSK |  | Brunkul | Industrivarme | 695.482 | 0 | 6.092 | 0 | 17.407
KF24 | 2025 | CZSK |  | Brunkul | Kondens | 2775.17 | 0 | 9.663 | 0 | 24.577
KF24 | 2025 | CZSK |  | Ellager | Ellager_batteri | 0 | 0 | -0.017 | 0 | 0
KF24 | 2025 | CZSK |  | Ellager | Ellager_hydro | 124 | 0 | -0.259 | 0 | 0
KF24 | 2025 | CZSK |  | Hydro | Hydro | 2691 | 0 | 6.433 | 0 | 5.414
KF24 | 2025 | CZSK |  | Kul | Kondens | 321.07 | 0 | 1.682 | 0 | 3.68
KF24 | 2025 | CZSK |  | Landvind | Landvind | 974 | 0 | 2.216 | 0 | 2.216
KF24 | 2025 | CZSK |  | Naturgas | Industriel overskudsel | 787 | 0 | 2.678 | 0 | 5.951
KF24 | 2025 | CZSK |  | Naturgas | Kondens | 1920 | 0 | 0.044 | 0 | 0.078
KF24 | 2025 | CZSK |  | Olie | Industrivarme | 21.51 | 0 | 0.188 | 0 | 0.538
KF24 | 2025 | CZSK |  | Olie | Kondens | 228.76 | 0 | 0.351 | 0 | 0.874
KF24 | 2025 | CZSK |  | PowerToX_El | PtX_Brint | -14 | 0 | -0.003 | 0 | 0.003
KF24 | 2025 | CZSK |  | Solceller | Solceller | 6247 | 0 | 6.922 | 0 | 6.922
KF24 | 2025 | CZSK |  | Uran | Kondens | 6799 | 0 | 47.794 | 0 | 144.832
KF24 | 2025 | DELU |  | Affald | Kondens | 2318 | 0 | 17.791 | 0 | 74.129
KF24 | 2025 | DELU |  | Biomasse | Industrivarme | 3686.905 | 0 | 31.107 | 0 | 71.917
KF24 | 2025 | DELU |  | Biomasse | Kondens | 4843 | 0 | 22.377 | 0 | 53.279
KF24 | 2025 | DELU |  | Brint | PtX_Brint | 0 | 0 | 0 | 0 | -0.278
KF24 | 2025 | DELU |  | Brunkul | Industrivarme | 2164.167 | 0 | 18.905 | 0 | 54.016
KF24 | 2025 | DELU |  | Brunkul | Kondens | 11937.79 | 0 | 43.621 | 0 | 99.794
KF24 | 2025 | DELU |  | Ellager | Ellager_batteri | 0 | 0 | -0.192 | 0 | 0
KF24 | 2025 | DELU |  | Ellager | Ellager_hydro | -152 | 0 | -2.474 | 0 | 0
KF24 | 2025 | DELU |  | Havvind | Havvind | 11441 | 0 | 48.595 | 0 | 48.595
KF24 | 2025 | DELU |  | Hydro | Hydro | 4791 | 0 | 18.312 | 0 | 17.996
KF24 | 2025 | DELU |  | Kul | Industrivarme | 515.202 | 0 | 4.5 | 0 | 12.858
KF24 | 2025 | DELU |  | Kul | Kondens | 8777.53 | 0 | 28.077 | 0 | 61.66
KF24 | 2025 | DELU |  | Landvind | Landvind | 69321 | 0 | 142.398 | 0 | 142.398
KF24 | 2025 | DELU |  | Naturgas | Industriel overskudsel | 9149 | 0 | 46.39 | 0 | 103.088
KF24 | 2025 | DELU |  | Naturgas | Industrivarme | 1447.553 | 0 | 12.635 | 0 | 31.589
KF24 | 2025 | DELU |  | Naturgas | Kondens | 21413 | 0 | 29.188 | 0 | 50.168
KF24 | 2025 | DELU |  | Naturgas | SteamMethaneReforming_H2 | 0 | 0 | 0 | 0 | 0
KF24 | 2025 | DELU |  | Olie | Industrivarme | 82.867 | 0 | 0.724 | 0 | 2.068
KF24 | 2025 | DELU |  | Olie | Kondens | 809.68 | 0 | 2.217 | 0 | 4.993
KF24 | 2025 | DELU |  | PowerToX_El | PtX_Brint | -670 | 0 | -0.412 | 0 | 0.412
KF24 | 2025 | DELU |  | Solceller | Solceller | 89092 | 0 | 78.994 | 0 | 78.994
KF24 | 2025 | DK1 |  | Biogas | Industriel overskudsel | 15.003 | 0 | 0.075 | 0 | 0.16
KF24 | 2025 | DK1 |  | Biogas | Kondens | 11.435 | 0 | 0.004 | 0 | 0.012
KF24 | 2025 | DK1 |  | Biomasse | Kondens | 0.04 | 0 | 0 | 0 | 0
KF24 | 2025 | DK1 |  | Brint | PtX_Brint | 0 | 0 | 0 | 0 | -0.082
KF24 | 2025 | DK1 |  | Ellager | Ellager_batteri | 0 | 0 | -0.004 | 0 | 0
KF24 | 2025 | DK1 |  | Havvind | Havvind | 1627.4 | 0 | 7.101 | 0 | 7.101
KF24 | 2025 | DK1 |  | Hydro | Hydro | 6.932 | 0 | 0.015 | 0 | 0.015
KF24 | 2025 | DK1 |  | Landvind | Landvind | 4312.552 | 0 | 10.736 | 0 | 10.736
KF24 | 2025 | DK1 |  | Naturgas | Industriel overskudsel | 94.246 | 0 | 0.049 | 0 | 0.126
KF24 | 2025 | DK1 |  | Naturgas | Kondens | 56.516 | 0 | 0 | 0 | 0
KF24 | 2025 | DK1 |  | Olie | Industriel overskudsel | 1.92 | 0 | 0.003 | 0 | 0.01
KF24 | 2025 | DK1 |  | Olie | Kondens | 61.2 | 0 | 0 | 0 | 0
KF24 | 2025 | DK1 |  | PowerToX_El | PtX_Brint | -26.5 | 0 | -0.124 | 0 | 0.124
KF24 | 2025 | DK1 |  | Solceller | Solceller | 4735 | 0 | 6.299 | 0 | 6.299
KF24 | 2025 | DK1 | Centrale områder | Affald | Kedel | 0 | 38.507 | 0 | 0.053 | 0.055
KF24 | 2025 | DK1 | Centrale områder | Affald | Kraftvarme | 73.045 | 337.478 | 0.51 | 2.31 | 2.774
KF24 | 2025 | DK1 | Centrale områder | Biogas | Industriel overskudsel | 5.852 | 0 | 0.031 | 0 | 0.066
KF24 | 2025 | DK1 | Centrale områder | Biogas | Industrivarme | 0 | 7.397 | 0 | 0.022 | 0.011
KF24 | 2025 | DK1 | Centrale områder | Biogas | Kraftvarme | 9.361 | 10.393 | 0.058 | 0.06 | 0.138
KF24 | 2025 | DK1 | Centrale områder | Biomasse | Kedel | 0 | 315.785 | 0 | 0.426 | 0.403
KF24 | 2025 | DK1 | Centrale områder | Biomasse | Kraftvarme | 676.234 | 1356.906 | 3.304 | 6.974 | 12.464
KF24 | 2025 | DK1 | Centrale områder | Brint | PtX_Brint | 0 | 0 | 0 | 0 | -0.915
KF24 | 2025 | DK1 | Centrale områder | Elkedler | Elpatron | -913.42 | 913.42 | -0.129 | 0.129 | 0.129
KF24 | 2025 | DK1 | Centrale områder | Industrivarme | Industrivarme | 0 | 111.6 | 0 | 0.601 | 0.601
KF24 | 2025 | DK1 | Centrale områder | Industrivarme | Kedel | 0 | 102 | 0 | 0.294 | 0.295
KF24 | 2025 | DK1 | Centrale områder | Industrivarme | PtX_Brint | 0 | 4.6 | 0 | 0.032 | 0
KF24 | 2025 | DK1 | Centrale områder | Kul | Kraftvarme | 373.672 | 410.08 | 1.135 | 0.806 | 2.792
KF24 | 2025 | DK1 | Centrale områder | Naturgas | Kedel | 0 | 1085.483 | 0 | 0.101 | 0.102
KF24 | 2025 | DK1 | Centrale områder | Naturgas | Kraftvarme | 690.823 | 700.889 | 0.068 | 0.104 | 0.191
KF24 | 2025 | DK1 | Centrale områder | Olie | Industriel overskudsel | 26 | 0 | 0.138 | 0 | 0.42
KF24 | 2025 | DK1 | Centrale områder | Olie | Industrivarme | 0 | 52 | 0 | 0.07 | 0.035
KF24 | 2025 | DK1 | Centrale områder | Olie | Kedel | 0 | 2348.797 | 0 | 0.061 | 0.07
KF24 | 2025 | DK1 | Centrale områder | Olie | Kondens | 39 | 0 | 0 | 0 | 0
KF24 | 2025 | DK1 | Centrale områder | Olie | Kraftvarme | 39.995 | 34.784 | 0.037 | 0.034 | 0.097
KF24 | 2025 | DK1 | Centrale områder | PowerToX_El | PtX_Brint | -273 | 0 | -1.376 | 0 | 1.376
KF24 | 2025 | DK1 | Centrale områder | Solvarme | Solvarme | 0 | 22.892 | 0 | 0.015 | 0.015
KF24 | 2025 | DK1 | Centrale områder | Varmepumper | Varmepumper | -33.804 | 108.926 | -0.107 | 0.379 | 0.379
KF24 | 2025 | DK1 | Centrale områder | Varmepumper(overskudsvarme) | Varmepumper(overskudsvarme) | -28.023 | 111.647 | -0.101 | 0.419 | 0.419
KF24 | 2025 | DK1 | Større decentrale områder | Affald | Kedel | 0 | 38.457 | 0 | 0.1 | 0.091
KF24 | 2025 | DK1 | Større decentrale områder | Affald | Kraftvarme | 37.318 | 205.053 | 0.231 | 1.204 | 1.882
KF24 | 2025 | DK1 | Større decentrale områder | Biogas | Industriel overskudsel | 2.992 | 0 | 0.013 | 0 | 0.026
KF24 | 2025 | DK1 | Større decentrale områder | Biogas | Industrivarme | 0 | 1.5 | 0 | 0.002 | 0.002
KF24 | 2025 | DK1 | Større decentrale områder | Biogas | Kedel | 0 | 0.5 | 0 | 0 | 0
KF24 | 2025 | DK1 | Større decentrale områder | Biogas | Kondens | 0.33 | 0 | 0 | 0 | 0
KF24 | 2025 | DK1 | Større decentrale områder | Biogas | Kraftvarme | 6.252 | 9.824 | 0.042 | 0.063 | 0.119
KF24 | 2025 | DK1 | Større decentrale områder | Biomasse | Industrivarme | 0 | 4.5 | 0 | 0.014 | 0.015
KF24 | 2025 | DK1 | Større decentrale områder | Biomasse | Kedel | 0 | 489.592 | 0 | 1.2 | 1.226
KF24 | 2025 | DK1 | Større decentrale områder | Biomasse | Kraftvarme | 15.961 | 55.402 | 0.093 | 0.339 | 0.499
KF24 | 2025 | DK1 | Større decentrale områder | Brint | PtX_Brint | 0 | 0 | 0 | 0 | -0.209
KF24 | 2025 | DK1 | Større decentrale områder | Elkedler | Elpatron | -225.7 | 225.7 | -0.034 | 0.034 | 0.034
KF24 | 2025 | DK1 | Større decentrale områder | Geotermi | Geotermi | 0 | 7.815 | 0 | 0.017 | 0.017
KF24 | 2025 | DK1 | Større decentrale områder | Industrivarme | Industrivarme | 0 | 14.5 | 0 | 0.012 | 0.012
KF24 | 2025 | DK1 | Større decentrale områder | Industrivarme | PtX_Brint | 0 | 1 | 0 | 0.007 | 0
KF24 | 2025 | DK1 | Større decentrale områder | Naturgas | Kedel | 0 | 930.986 | 0 | 0.22 | 0.223
KF24 | 2025 | DK1 | Større decentrale områder | Naturgas | Kraftvarme | 298.499 | 302.876 | 0.154 | 0.168 | 0.341
KF24 | 2025 | DK1 | Større decentrale områder | Olie | Kedel | 0 | 433.85 | 0 | 0.004 | 0.004
KF24 | 2025 | DK1 | Større decentrale områder | Olie | Kraftvarme | 0.38 | 3.41 | 0.001 | 0.011 | 0.033
KF24 | 2025 | DK1 | Større decentrale områder | PowerToX_El | PtX_Brint | -64 | 0 | -0.315 | 0 | 0.315
KF24 | 2025 | DK1 | Større decentrale områder | Solvarme | Solvarme | 0 | 134.83 | 0 | 0.096 | 0.096
KF24 | 2025 | DK1 | Større decentrale områder | Varmepumper | Varmepumper | -29.895 | 101.13 | -0.151 | 0.524 | 0.521
KF24 | 2025 | DK1 | Større decentrale områder | Varmepumper(overskudsvarme) | Varmepumper(overskudsvarme) | -4.808 | 20.786 | -0.031 | 0.129 | 0.129
KF24 | 2025 | DK1 | Mindre decentrale områder | Biogas | Industriel overskudsel | 17.128 | 0 | 0.088 | 0 | 0.164
KF24 | 2025 | DK1 | Mindre decentrale områder | Biogas | Industrivarme | 0 | 20.458 | 0 | 0.03 | 0.017
KF24 | 2025 | DK1 | Mindre decentrale områder | Biogas | Kedel | 0 | 17.024 | 0 | 0 | 0
KF24 | 2025 | DK1 | Mindre decentrale områder | Biogas | Kraftvarme | 41.307 | 51.024 | 0.217 | 0.274 | 0.535
KF24 | 2025 | DK1 | Mindre decentrale områder | Biomasse | Industriel overskudsel | 1.91 | 0 | 0 | 0 | 0
KF24 | 2025 | DK1 | Mindre decentrale områder | Biomasse | Industrivarme | 0 | 39.75 | 0 | 0.042 | 0.042
KF24 | 2025 | DK1 | Mindre decentrale områder | Biomasse | Kedel | 0 | 1059.833 | 0 | 2.973 | 2.988
KF24 | 2025 | DK1 | Mindre decentrale områder | Biomasse | Kraftvarme | 9.619 | 49.393 | 0.046 | 0.254 | 0.286
KF24 | 2025 | DK1 | Mindre decentrale områder | Elkedler | Elpatron | -525.58 | 525.58 | -0.026 | 0.026 | 0.026
KF24 | 2025 | DK1 | Mindre decentrale områder | Industrivarme | Industrivarme | 0 | 107.02 | 0 | 0.198 | 0.201
KF24 | 2025 | DK1 | Mindre decentrale områder | Naturgas | Industriel overskudsel | 6.9 | 0 | 0 | 0 | 0
KF24 | 2025 | DK1 | Mindre decentrale områder | Naturgas | Kedel | 0 | 1302.225 | 0 | 0.093 | 0.091
KF24 | 2025 | DK1 | Mindre decentrale områder | Naturgas | Kraftvarme | 458.899 | 597.742 | 0.059 | 0.076 | 0.15
KF24 | 2025 | DK1 | Mindre decentrale områder | Olie | Kedel | 0 | 553.017 | 0 | 0.006 | 0.006
KF24 | 2025 | DK1 | Mindre decentrale områder | Olie | Kraftvarme | 20.959 | 21.941 | 0 | 0 | 0
KF24 | 2025 | DK1 | Mindre decentrale områder | Solvarme | Solvarme | 0 | 738.297 | 0 | 0.482 | 0.482
KF24 | 2025 | DK1 | Mindre decentrale områder | Varmepumper | Varmepumper | -83.549 | 282.408 | -0.319 | 1.093 | 1.093
KF24 | 2025 | DK1 | Mindre decentrale områder | Varmepumper(overskudsvarme) | Varmepumper(overskudsvarme) | -17.177 | 69.209 | -0.082 | 0.356 | 0.356
KF24 | 2025 | DK2 |  | Biogas | Industriel overskudsel | 5.375 | 0 | 0.023 | 0 | 0.054
KF24 | 2025 | DK2 |  | Biogas | Kondens | 1.283 | 0 | 0 | 0 | 0
KF24 | 2025 | DK2 |  | Ellager | Ellager_batteri | 0 | 0 | -0.003 | 0 | 0
KF24 | 2025 | DK2 |  | Havvind | Havvind | 1028.2 | 0 | 4.039 | 0 | 4.039
KF24 | 2025 | DK2 |  | Hydro | Hydro | 0.015 | 0 | 0 | 0 | 0
KF24 | 2025 | DK2 |  | Landvind | Landvind | 787.725 | 0 | 1.964 | 0 | 1.964
KF24 | 2025 | DK2 |  | Naturgas | Industriel overskudsel | 30.9 | 0 | 0.012 | 0 | 0.024
KF24 | 2025 | DK2 |  | Naturgas | Kondens | 15.74 | 0 | 0 | 0 | 0
KF24 | 2025 | DK2 |  | Olie | Kondens | 36.544 | 0 | 0 | 0 | 0
KF24 | 2025 | DK2 |  | Solceller | Solceller | 1914 | 0 | 2.508 | 0 | 2.508
KF24 | 2025 | DK2 | Centrale områder | Affald | Kedel | 0 | 7 | 0 | 0.05 | 0.058
KF24 | 2025 | DK2 | Centrale områder | Affald | Kraftvarme | 94.337 | 368.605 | 0.747 | 2.864 | 4.626
KF24 | 2025 | DK2 | Centrale områder | Biogas | Industriel overskudsel | 1.66 | 0 | 0.005 | 0 | 0.01
KF24 | 2025 | DK2 | Centrale områder | Biogas | Industrivarme | 0 | 0.75 | 0 | 0.005 | 0.002
KF24 | 2025 | DK2 | Centrale områder | Biogas | Kedel | 0 | 9.777 | 0 | 0.002 | 0.003
KF24 | 2025 | DK2 | Centrale områder | Biogas | Kraftvarme | 3.047 | 3.302 | 0.015 | 0.016 | 0.037
KF24 | 2025 | DK2 | Centrale områder | Biomasse | Kedel | 0 | 39.484 | 0 | 0.119 | 0.132
KF24 | 2025 | DK2 | Centrale områder | Biomasse | Kraftvarme | 885.45 | 1674.542 | 3.8 | 8.714 | 14.6
KF24 | 2025 | DK2 | Centrale områder | Brint | PtX_Brint | 0 | 0 | 0 | 0 | -0.036
KF24 | 2025 | DK2 | Centrale områder | Elkedler | Elpatron | -654.2 | 654.2 | -0.072 | 0.072 | 0.072
KF24 | 2025 | DK2 | Centrale områder | Industrivarme | Industrivarme | 0 | 1.1 | 0 | 0.001 | 0.001
KF24 | 2025 | DK2 | Centrale områder | Kul | Kondens | 21.34 | 0 | 0 | 0 | 0
KF24 | 2025 | DK2 | Centrale områder | Naturgas | Kedel | 0 | 1027.82 | 0 | 0.221 | 0.241
KF24 | 2025 | DK2 | Centrale områder | Naturgas | Kondens | 2.7 | 0 | 0 | 0 | 0
KF24 | 2025 | DK2 | Centrale områder | Naturgas | Kraftvarme | 182.396 | 171.22 | 0.143 | 0.155 | 0.372
KF24 | 2025 | DK2 | Centrale områder | Olie | Industriel overskudsel | 1.25 | 0 | 0 | 0 | 0
KF24 | 2025 | DK2 | Centrale områder | Olie | Kedel | 0 | 1103.719 | 0 | 0.054 | 0.06
KF24 | 2025 | DK2 | Centrale områder | Olie | Kondens | 62.76 | 0 | 0 | 0 | 0
KF24 | 2025 | DK2 | Centrale områder | Olie | Kraftvarme | 2.22 | 6.534 | 0.014 | 0.046 | 0.067
KF24 | 2025 | DK2 | Centrale områder | PowerToX_El | PtX_Brint | -10 | 0 | -0.054 | 0 | 0.054
KF24 | 2025 | DK2 | Centrale områder | Solvarme | Solvarme | 0 | 2.037 | 0 | 0 | 0
KF24 | 2025 | DK2 | Centrale områder | Varmepumper | Varmepumper | -16.942 | 58.638 | -0.044 | 0.16 | 0.16
KF24 | 2025 | DK2 | Centrale områder | Varmepumper(overskudsvarme) | Varmepumper(overskudsvarme) | -8.119 | 31.952 | -0.028 | 0.125 | 0.125
KF24 | 2025 | DK2 | Større decentrale områder | Affald | Kedel | 0 | 8.222 | 0 | 0.02 | 0.023
KF24 | 2025 | DK2 | Større decentrale områder | Affald | Kraftvarme | 25.973 | 93.871 | 0.157 | 0.574 | 1.022
KF24 | 2025 | DK2 | Større decentrale områder | Biogas | Industriel overskudsel | 0.46 | 0 | 0.002 | 0 | 0.004
KF24 | 2025 | DK2 | Større decentrale områder | Biogas | Industrivarme | 0 | 1.33 | 0 | 0.002 | 0.002
KF24 | 2025 | DK2 | Større decentrale områder | Biomasse | Kedel | 0 | 225.191 | 0 | 0.515 | 0.517
KF24 | 2025 | DK2 | Større decentrale områder | Biomasse | Kraftvarme | 38.709 | 144.523 | 0.221 | 0.799 | 1.252
KF24 | 2025 | DK2 | Større decentrale områder | Elkedler | Elpatron | -70 | 70 | -0.021 | 0.021 | 0.021
KF24 | 2025 | DK2 | Større decentrale områder | Industrivarme | Industrivarme | 0 | 14 | 0 | 0.023 | 0.024
KF24 | 2025 | DK2 | Større decentrale områder | Naturgas | Kedel | 0 | 636.868 | 0 | 0.169 | 0.181
KF24 | 2025 | DK2 | Større decentrale områder | Naturgas | Kraftvarme | 106.229 | 165.371 | 0.017 | 0.021 | 0.044
KF24 | 2025 | DK2 | Større decentrale områder | Olie | Kedel | 0 | 64.876 | 0 | 0.003 | 0.004
KF24 | 2025 | DK2 | Større decentrale områder | Olie | Kraftvarme | 0.015 | 0.038 | 0 | 0 | 0
KF24 | 2025 | DK2 | Større decentrale områder | Solvarme | Solvarme | 0 | 2.794 | 0 | 0.002 | 0.002
KF24 | 2025 | DK2 | Større decentrale områder | Varmepumper | Varmepumper | -11.842 | 39.7 | -0.066 | 0.229 | 0.227
KF24 | 2025 | DK2 | Større decentrale områder | Varmepumper(overskudsvarme) | Varmepumper(overskudsvarme) | -0.167 | 0.9 | -0.001 | 0.007 | 0.007
KF24 | 2025 | DK2 | Mindre decentrale områder | Affald | Kedel | 0 | 2.93 | 0 | 0.019 | 0.029
KF24 | 2025 | DK2 | Mindre decentrale områder | Biogas | Industriel overskudsel | 0.53 | 0 | 0.003 | 0 | 0.006
KF24 | 2025 | DK2 | Mindre decentrale områder | Biogas | Kedel | 0 | 4.008 | 0 | 0 | 0
KF24 | 2025 | DK2 | Mindre decentrale områder | Biogas | Kraftvarme | 10.646 | 11.81 | 0.044 | 0.05 | 0.111
KF24 | 2025 | DK2 | Mindre decentrale områder | Biomasse | Industrivarme | 0 | 3.8 | 0 | 0.024 | 0.024
KF24 | 2025 | DK2 | Mindre decentrale områder | Biomasse | Kedel | 0 | 394.972 | 0 | 0.87 | 0.866
KF24 | 2025 | DK2 | Mindre decentrale områder | Biomasse | Kraftvarme | 11.52 | 47.3 | 0.055 | 0.25 | 0.344
KF24 | 2025 | DK2 | Mindre decentrale områder | Elkedler | Elpatron | -131.1 | 131.1 | -0.009 | 0.009 | 0.009
KF24 | 2025 | DK2 | Mindre decentrale områder | Industrivarme | Industrivarme | 0 | 17.3 | 0 | 0.044 | 0.044
KF24 | 2025 | DK2 | Mindre decentrale områder | Naturgas | Kedel | 0 | 294.623 | 0 | 0.081 | 0.082
KF24 | 2025 | DK2 | Mindre decentrale områder | Naturgas | Kondens | 2 | 0 | 0 | 0 | 0
KF24 | 2025 | DK2 | Mindre decentrale områder | Naturgas | Kraftvarme | 92.217 | 115.799 | 0.026 | 0.034 | 0.069
KF24 | 2025 | DK2 | Mindre decentrale områder | Olie | Kedel | 0 | 246.03 | 0 | 0.004 | 0.005
KF24 | 2025 | DK2 | Mindre decentrale områder | Olie | Kondens | 474 | 0 | 0 | 0 | 0
KF24 | 2025 | DK2 | Mindre decentrale områder | Solvarme | Solvarme | 0 | 173.676 | 0 | 0.129 | 0.129
KF24 | 2025 | DK2 | Mindre decentrale områder | Varmepumper | Varmepumper | -24.987 | 79.719 | -0.091 | 0.292 | 0.291
KF24 | 2025 | DK2 | Mindre decentrale områder | Varmepumper(overskudsvarme) | Varmepumper(overskudsvarme) | -0.9 | 4 | -0.005 | 0.023 | 0.023
KF24 | 2025 | EELVLT |  | Affald | Kondens | 67 | 0 | 0.45 | 0 | 1.876
KF24 | 2025 | EELVLT |  | Biomasse | Industrivarme | 45 | 0 | 0.363 | 0 | 0.512
KF24 | 2025 | EELVLT |  | Biomasse | Kondens | 718 | 0 | 1.996 | 0 | 4.753
KF24 | 2025 | EELVLT |  | Ellager | Ellager_batteri | 100 | 0 | -0.019 | 0 | 0
KF24 | 2025 | EELVLT |  | Ellager | Ellager_hydro | 108 | 0 | -0.223 | 0 | 0
KF24 | 2025 | EELVLT |  | Hydro | Hydro | 1718 | 0 | 2.256 | 0 | 2.256
KF24 | 2025 | EELVLT |  | Landvind | Landvind | 3391 | 0 | 11.481 | 0 | 11.481
KF24 | 2025 | EELVLT |  | Naturgas | Industriel overskudsel | 246 | 0 | 1.694 | 0 | 3.765
KF24 | 2025 | EELVLT |  | Naturgas | Kondens | 1590 | 0 | 0.321 | 0 | 0.537
KF24 | 2025 | EELVLT |  | Olie | Kondens | 830 | 0 | 0 | 0 | 0
KF24 | 2025 | EELVLT |  | Sol_CSP | Sol_CSP | 20 | 0 | 0.013 | 0 | 0
KF24 | 2025 | EELVLT |  | Solceller | Solceller | 4678 | 0 | 4.498 | 0 | 4.498
KF24 | 2025 | ESPT |  | Affald | Kondens | 79 | 0 | 0.46 | 0 | 1.915
KF24 | 2025 | ESPT |  | Biomasse | Industrivarme | 1662.265 | 0 | 7.644 | 0 | 11.186
KF24 | 2025 | ESPT |  | Biomasse | Kondens | 300 | 0 | 1.137 | 0 | 2.708
KF24 | 2025 | ESPT |  | Brint | PtX_Brint | 0 | 0 | 0 | 0 | -1.386
KF24 | 2025 | ESPT |  | Ellager | Ellager_batteri | 0 | 0 | -0.014 | 0 | 0
KF24 | 2025 | ESPT |  | Ellager | Ellager_hydro | 190 | 0 | -2.117 | 0 | 0
KF24 | 2025 | ESPT |  | Havvind | Havvind | 88 | 0 | 0.292 | 0 | 0.292
KF24 | 2025 | ESPT |  | Hydro | Hydro | 19125 | 0 | 25.798 | 0 | 7.498
KF24 | 2025 | ESPT |  | Landvind | Landvind | 41217 | 0 | 89.205 | 0 | 89.205
KF24 | 2025 | ESPT |  | Naturgas | Industriel overskudsel | 5018 | 0 | 23.701 | 0 | 52.669
KF24 | 2025 | ESPT |  | Naturgas | Industrivarme | 1646.369 | 0 | 13.91 | 0 | 34.774
KF24 | 2025 | ESPT |  | Naturgas | Kondens | 23654 | 0 | 13.515 | 0 | 23.697
KF24 | 2025 | ESPT |  | PowerToX_El | PtX_Brint | -1050 | 0 | -2.057 | 0 | 2.057
KF24 | 2025 | ESPT |  | Sol_CSP | Sol_CSP | 2364 | 0 | 5.203 | 0 | 0
KF24 | 2025 | ESPT |  | Solceller | Solceller | 40177 | 0 | 63.419 | 0 | 63.419
KF24 | 2025 | ESPT |  | Uran | Kondens | 7117 | 0 | 48.713 | 0 | 147.616
KF24 | 2025 | FI |  | Affald | Kondens | 171 | 0 | 1.03 | 0 | 4.291
KF24 | 2025 | FI |  | Biomasse | Kondens | 3612 | 0 | 1.476 | 0 | 3.514
KF24 | 2025 | FI |  | Brint | PtX_Brint | 0 | 0 | 0 | 0 | -0.365
KF24 | 2025 | FI |  | Ellager | Ellager_batteri | 0 | 0 | -0.004 | 0 | 0
KF24 | 2025 | FI |  | Hydro | Hydro | 3237 | 0 | 17.712 | 0 | 0
KF24 | 2025 | FI |  | Kul | Kondens | 1160.12 | 0 | 0.997 | 0 | 2.169
KF24 | 2025 | FI |  | Landvind | Landvind | 8136 | 0 | 24.456 | 0 | 24.456
KF24 | 2025 | FI |  | Naturgas | Industriel overskudsel | 471 | 0 | 0.228 | 0 | 0.506
KF24 | 2025 | FI |  | Naturgas | Kondens | 1090 | 0 | 0 | 0 | 0
KF24 | 2025 | FI |  | Olie | Kondens | 35.88 | 0 | 0.031 | 0 | 0.067
KF24 | 2025 | FI |  | PowerToX_El | PtX_Brint | -205 | 0 | -0.541 | 0 | 0.541
KF24 | 2025 | FI |  | Solceller | Solceller | 1873 | 0 | 1.636 | 0 | 1.636
KF24 | 2025 | FI |  | Uran | Kondens | 4394 | 0 | 34.773 | 0 | 105.372
KF24 | 2025 | FR |  | Affald | Kondens | 950 | 0 | 5.274 | 0 | 21.974
KF24 | 2025 | FR |  | Biomasse | Industrivarme | 640 | 0 | 2.642 | 0 | 3.722
KF24 | 2025 | FR |  | Biomasse | Kondens | 675 | 0 | 2.387 | 0 | 5.684
KF24 | 2025 | FR |  | Brint | PtX_Brint | 0 | 0 | 0 | 0 | -0.887
KF24 | 2025 | FR |  | Ellager | Ellager_batteri | 0 | 0 | -0.057 | 0 | 0
KF24 | 2025 | FR |  | Ellager | Ellager_hydro | 0 | 0 | -0.617 | 0 | 0
KF24 | 2025 | FR |  | Havvind | Havvind | 2015 | 0 | 9.557 | 0 | 9.557
KF24 | 2025 | FR |  | Hydro | Hydro | 23139 | 0 | 66.854 | 0 | 47.131
KF24 | 2025 | FR |  | Landvind | Landvind | 24059 | 0 | 54.991 | 0 | 54.991
KF24 | 2025 | FR |  | Naturgas | Industriel overskudsel | 5500 | 0 | 13.643 | 0 | 30.318
KF24 | 2025 | FR |  | Naturgas | Kondens | 7189 | 0 | 0.496 | 0 | 0.852
KF24 | 2025 | FR |  | Olie | Kondens | 300 | 0 | 0 | 0 | 0
KF24 | 2025 | FR |  | PowerToX_El | PtX_Brint | -500 | 0 | -1.315 | 0 | 1.315
KF24 | 2025 | FR |  | Solceller | Solceller | 18185 | 0 | 22.905 | 0 | 22.905
KF24 | 2025 | FR |  | Uran | Kondens | 61761 | 0 | 385.219 | 0 | 1167.331
KF24 | 2025 | GBNIIE |  | Affald | Kondens | 72 | 0 | 0.524 | 0 | 2.183
KF24 | 2025 | GBNIIE |  | Biomasse | Industrivarme | 2022 | 0 | 13.14 | 0 | 18.507
KF24 | 2025 | GBNIIE |  | Biomasse | Kondens | 197 | 0 | 1.133 | 0 | 2.697
KF24 | 2025 | GBNIIE |  | Brint | PtX_Brint | 0 | 0 | 0 | 0 | -1.958
KF24 | 2025 | GBNIIE |  | Brunkul | Kondens | 196.91 | 0 | 0.924 | 0 | 2.446
KF24 | 2025 | GBNIIE |  | Ellager | Ellager_batteri | -2006 | 0 | -0.65 | 0 | 0
KF24 | 2025 | GBNIIE |  | Ellager | Ellager_hydro | 60 | 0 | -0.942 | 0 | 0
KF24 | 2025 | GBNIIE |  | Havvind | Havvind | 23262 | 0 | 98.98 | 0 | 98.98
KF24 | 2025 | GBNIIE |  | Hydro | Hydro | 2343 | 0 | 5.454 | 0 | 5.454
KF24 | 2025 | GBNIIE |  | Kul | Kondens | 552.9 | 0 | 2.402 | 0 | 6.004
KF24 | 2025 | GBNIIE |  | Landvind | Landvind | 26604 | 0 | 76.66 | 0 | 76.66
KF24 | 2025 | GBNIIE |  | Naturgas | Industriel overskudsel | 6089 | 0 | 30.8 | 0 | 68.445
KF24 | 2025 | GBNIIE |  | Naturgas | Kondens | 31119 | 0 | 56.242 | 0 | 101.384
KF24 | 2025 | GBNIIE |  | Olie | Kondens | 273.19 | 0 | 0.134 | 0 | 0.349
KF24 | 2025 | GBNIIE |  | PowerToX_El | PtX_Brint | -3566 | 0 | -2.906 | 0 | 2.906
KF24 | 2025 | GBNIIE |  | Solceller | Solceller | 21441 | 0 | 21.785 | 0 | 21.785
KF24 | 2025 | GBNIIE |  | Uran | Kondens | 1230 | 0 | 7.463 | 0 | 22.615
KF24 | 2025 | HU |  | Affald | Kondens | 37 | 0 | 0.299 | 0 | 1.246
KF24 | 2025 | HU |  | Biomasse | Industrivarme | 4 | 0 | 0.015 | 0 | 0.021
KF24 | 2025 | HU |  | Biomasse | Kondens | 267 | 0 | 1.806 | 0 | 4.301
KF24 | 2025 | HU |  | Brunkul | Kondens | 331.74 | 0 | 1.439 | 0 | 4.112
KF24 | 2025 | HU |  | Ellager | Ellager_batteri | 0 | 0 | -0.027 | 0 | 0
KF24 | 2025 | HU |  | Hydro | Hydro | 64 | 0 | 0.249 | 0 | 0.249
KF24 | 2025 | HU |  | Kul | Kondens | 168.78 | 0 | 0.563 | 0 | 1.609
KF24 | 2025 | HU |  | Landvind | Landvind | 334 | 0 | 0.708 | 0 | 0.708
KF24 | 2025 | HU |  | Naturgas | Industriel overskudsel | 417 | 0 | 0.711 | 0 | 1.579
KF24 | 2025 | HU |  | Naturgas | Kondens | 2923 | 0 | 3.236 | 0 | 6.158
KF24 | 2025 | HU |  | Olie | Kondens | 510.48 | 0 | 0.206 | 0 | 0.59
KF24 | 2025 | HU |  | Solceller | Solceller | 7163 | 0 | 9.218 | 0 | 9.218
KF24 | 2025 | HU |  | Uran | Kondens | 1917 | 0 | 14.545 | 0 | 44.075
KF24 | 2025 | IT |  | Affald | Kondens | 623 | 0 | 5.039 | 0 | 20.995
KF24 | 2025 | IT |  | Biomasse | Industrivarme | 874 | 0 | 3.869 | 0 | 5.45
KF24 | 2025 | IT |  | Biomasse | Kondens | 2951 | 0 | 18.22 | 0 | 43.382
KF24 | 2025 | IT |  | Ellager | Ellager_batteri | 0 | 0 | -1.11 | 0 | 0
KF24 | 2025 | IT |  | Ellager | Ellager_hydro | -4 | 0 | -0.703 | 0 | 0
KF24 | 2025 | IT |  | Havvind | Havvind | 790 | 0 | 2.029 | 0 | 2.029
KF24 | 2025 | IT |  | Hydro | Hydro | 15800 | 0 | 43.654 | 0 | 25.916
KF24 | 2025 | IT |  | Kul | Kondens | 2291.14 | 0 | 11.632 | 0 | 25.288
KF24 | 2025 | IT |  | Landvind | Landvind | 14512 | 0 | 29.733 | 0 | 29.733
KF24 | 2025 | IT |  | Naturgas | Industriel overskudsel | 6402 | 0 | 29.069 | 0 | 64.597
KF24 | 2025 | IT |  | Naturgas | Industrivarme | 2116.761 | 0 | 18.533 | 0 | 46.333
KF24 | 2025 | IT |  | Naturgas | Kondens | 37558 | 0 | 19.342 | 0 | 32.247
KF24 | 2025 | IT |  | Olie | Kondens | 1224.86 | 0 | 0.36 | 0 | 0.782
KF24 | 2025 | IT |  | Sol_CSP | Sol_CSP | 250 | 0 | 0.346 | 0 | 0
KF24 | 2025 | IT |  | Solceller | Solceller | 39954 | 0 | 54.55 | 0 | 54.55
KF24 | 2025 | NL |  | Biomasse | Kondens | 2149 | 0 | 9.154 | 0 | 21.794
KF24 | 2025 | NL |  | Brint | PtX_Brint | 0 | 0 | 0 | 0 | -1.435
KF24 | 2025 | NL |  | Ellager | Ellager_batteri | 0 | 0 | -0.347 | 0 | 0
KF24 | 2025 | NL |  | Havvind | Havvind | 6139 | 0 | 27.322 | 0 | 27.322
KF24 | 2025 | NL |  | Hydro | Hydro | 37 | 0 | 0.124 | 0 | 0.124
KF24 | 2025 | NL |  | Kul | Industrivarme | 48.075 | 0 | 0.417 | 0 | 1.191
KF24 | 2025 | NL |  | Kul | Kondens | 3833.44 | 0 | 16.44 | 0 | 35.843
KF24 | 2025 | NL |  | Landvind | Landvind | 7300 | 0 | 17.667 | 0 | 17.667
KF24 | 2025 | NL |  | Naturgas | Industriel overskudsel | 4600 | 0 | 16.914 | 0 | 37.587
KF24 | 2025 | NL |  | Naturgas | Industrivarme | 307.954 | 0 | 2.666 | 0 | 6.666
KF24 | 2025 | NL |  | Naturgas | Kondens | 7805 | 0 | 6.403 | 0 | 11.092
KF24 | 2025 | NL |  | Olie | Industrivarme | 1.487 | 0 | 0.013 | 0 | 0.037
KF24 | 2025 | NL |  | Olie | Kondens | 118.56 | 0 | 0.508 | 0 | 1.109
KF24 | 2025 | NL |  | PowerToX_El | PtX_Brint | -1973 | 0 | -2.129 | 0 | 2.129
KF24 | 2025 | NL |  | Solceller | Solceller | 38683 | 0 | 37.048 | 0 | 37.048
KF24 | 2025 | NL |  | Uran | Kondens | 486 | 0 | 3.385 | 0 | 10.257
KF24 | 2025 | NOM |  | Landvind | Landvind | 2075 | 0 | 4.395 | 0 | 4.395
KF24 | 2025 | NOM |  | Naturgas | Industriel overskudsel | 20 | 0 | 0.175 | 0 | 0.389
KF24 | 2025 | NOM |  | Solceller | Solceller | 170 | 0 | 0.162 | 0 | 0.162
KF24 | 2025 | NON |  | Landvind | Landvind | 1108 | 0 | 3.161 | 0 | 3.161
KF24 | 2025 | NON |  | Naturgas | Industriel overskudsel | 195 | 0 | 1.708 | 0 | 3.796
KF24 | 2025 | NOS |  | Havvind | Havvind | 4 | 0 | 0 | 0 | 0
KF24 | 2025 | NOS |  | Landvind | Landvind | 2241 | 0 | 6.339 | 0 | 6.339
KF24 | 2025 | NOS |  | Naturgas | Industriel overskudsel | 50 | 0 | 0.438 | 0 | 0.973
KF24 | 2025 | NOS |  | Solceller | Solceller | 510 | 0 | 0.513 | 0 | 0.513
KF24 | 2025 | PL |  | Affald | Kondens | 123 | 0 | 0.986 | 0 | 4.11
KF24 | 2025 | PL |  | Biomasse | Industrivarme | 718.977 | 0 | 4.917 | 0 | 10.383
KF24 | 2025 | PL |  | Biomasse | Kondens | 1115 | 0 | 6.926 | 0 | 16.491
KF24 | 2025 | PL |  | Brunkul | Industrivarme | 898.197 | 0 | 7.858 | 0 | 22.451
KF24 | 2025 | PL |  | Brunkul | Kondens | 4638.54 | 0 | 15.023 | 0 | 39.949
KF24 | 2025 | PL |  | Ellager | Ellager_hydro | -153 | 0 | -0.206 | 0 | 0
KF24 | 2025 | PL |  | Hydro | Hydro | 794 | 0 | 3.123 | 0 | 1.419
KF24 | 2025 | PL |  | Kul | Industrivarme | 2048.787 | 0 | 17.924 | 0 | 51.21
KF24 | 2025 | PL |  | Kul | Kondens | 7833.72 | 0 | 14.702 | 0 | 33.798
KF24 | 2025 | PL |  | Landvind | Landvind | 10930 | 0 | 34.283 | 0 | 34.283
KF24 | 2025 | PL |  | Naturgas | Industriel overskudsel | 6486 | 0 | 26.576 | 0 | 59.057
KF24 | 2025 | PL |  | Naturgas | Kondens | 5086 | 0 | 0.183 | 0 | 0.305
KF24 | 2025 | PL |  | Olie | Industrivarme | 91.144 | 0 | 0.797 | 0 | 2.278
KF24 | 2025 | PL |  | Olie | Kondens | 385.74 | 0 | 0.919 | 0 | 2.281
KF24 | 2025 | PL |  | Solceller | Solceller | 16049 | 0 | 16.61 | 0 | 16.61
KF24 | 2025 | SE1 |  | Affald | Kondens | 12 | 0 | 0.068 | 0 | 0.283
KF24 | 2025 | SE1 |  | Biomasse | Kondens | 186 | 0 | 0 | 0 | 0
KF24 | 2025 | SE1 |  | Brint | PtX_Brint | 0 | 0 | 0 | 0 | -1.79
KF24 | 2025 | SE1 |  | Hydro | Hydro | 5444 | 0 | 18.103 | 0 | 0
KF24 | 2025 | SE1 |  | Landvind | Landvind | 6601 | 0 | 16.578 | 0 | 16.578
KF24 | 2025 | SE1 |  | Naturgas | Kondens | 97 | 0 | 0 | 0 | 0
KF24 | 2025 | SE1 |  | PowerToX_El | PtX_Brint | -624 | 0 | -2.655 | 0 | 2.655
KF24 | 2025 | SE2 |  | Affald | Kondens | 7 | 0 | 0.04 | 0 | 0.165
KF24 | 2025 | SE2 |  | Biomasse | Kondens | 737 | 0 | 0 | 0 | 0
KF24 | 2025 | SE2 |  | Hydro | Hydro | 7650 | 0 | 33.031 | 0 | 0
KF24 | 2025 | SE2 |  | Landvind | Landvind | 7500 | 0 | 21.017 | 0 | 21.017
KF24 | 2025 | SE2 |  | Solceller | Solceller | 197 | 0 | 0.187 | 0 | 0.187
KF24 | 2025 | SE3 |  | Affald | Kondens | 332 | 0 | 1.967 | 0 | 8.197
KF24 | 2025 | SE3 |  | Biomasse | Kondens | 2446 | 0 | 0.649 | 0 | 1.545
KF24 | 2025 | SE3 |  | Havvind | Havvind | 30 | 0 | 0.083 | 0 | 0.083
KF24 | 2025 | SE3 |  | Hydro | Hydro | 2286 | 0 | 13.063 | 0 | 0
KF24 | 2025 | SE3 |  | Landvind | Landvind | 4146 | 0 | 12.873 | 0 | 12.873
KF24 | 2025 | SE3 |  | Naturgas | Kondens | 54 | 0 | 0 | 0 | 0
KF24 | 2025 | SE3 |  | Solceller | Solceller | 2450 | 0 | 2.4 | 0 | 2.4
KF24 | 2025 | SE3 |  | Uran | Kondens | 6883 | 0 | 47.19 | 0 | 143
KF24 | 2025 | SE4 |  | Affald | Kondens | 40 | 0 | 0.24 | 0 | 0.998
KF24 | 2025 | SE4 |  | Biomasse | Kondens | 699 | 0 | 0.708 | 0 | 1.685
KF24 | 2025 | SE4 |  | Havvind | Havvind | 173 | 0 | 0.518 | 0 | 0.518
KF24 | 2025 | SE4 |  | Hydro | Hydro | 237 | 0 | 1.446 | 0 | 0
KF24 | 2025 | SE4 |  | Landvind | Landvind | 2193 | 0 | 6.787 | 0 | 6.787
KF24 | 2025 | SE4 |  | Naturgas | Kondens | 95 | 0 | 0 | 0 | 0
KF24 | 2025 | SE4 |  | Solceller | Solceller | 1049 | 0 | 1.074 | 0 | 1.074
KF24 | 2026 | AT |  | Affald | Kondens | 103 | 0 | 0.811 | 0 | 3.379
KF24 | 2026 | AT |  | Biomasse | Industrivarme | 139.583 | 0 | 1.223 | 0 | 2.911
KF24 | 2026 | AT |  | Biomasse | Kondens | 417 | 0 | 2.505 | 0 | 5.965
KF24 | 2026 | AT |  | Brint | PtX_Brint | 0 | 0 | 0 | 0 | -0.009
KF24 | 2026 | AT |  | Ellager | Ellager_batteri | 0 | 0 | -0.003 | 0 | 0
KF24 | 2026 | AT |  | Ellager | Ellager_hydro | 0 | 0 | -0.031 | 0 | 0
KF24 | 2026 | AT |  | Hydro | Hydro | 8794 | 0 | 31.757 | 0 | 29.362
KF24 | 2026 | AT |  | Landvind | Landvind | 6200 | 0 | 14.507 | 0 | 14.507
KF24 | 2026 | AT |  | Naturgas | Industriel overskudsel | 845 | 0 | 4.208 | 0 | 9.351
KF24 | 2026 | AT |  | Naturgas | Kondens | 3241 | 0 | 5.74 | 0 | 9.979
KF24 | 2026 | AT |  | Olie | Kondens | 120 | 0 | 0 | 0 | 0
KF24 | 2026 | AT |  | PowerToX_El | PtX_Brint | -14 | 0 | -0.014 | 0 | 0.014
KF24 | 2026 | AT |  | Solceller | Solceller | 6400 | 0 | 7.512 | 0 | 7.512
KF24 | 2026 | BE |  | Affald | Kondens | 48 | 0 | 0.351 | 0 | 1.463
KF24 | 2026 | BE |  | Biomasse | Industrivarme | 74.809 | 0 | 0.655 | 0 | 1.56
KF24 | 2026 | BE |  | Biomasse | Kondens | 826 | 0 | 4.321 | 0 | 10.288
KF24 | 2026 | BE |  | Brint | PtX_Brint | 0 | 0 | 0 | 0 | -0.087
KF24 | 2026 | BE |  | Ellager | Ellager_batteri | 0 | 0 | -0.04 | 0 | 0
KF24 | 2026 | BE |  | Ellager | Ellager_hydro | 77 | 0 | -0.369 | 0 | 0
KF24 | 2026 | BE |  | Havvind | Havvind | 2260 | 0 | 8.499 | 0 | 8.499
KF24 | 2026 | BE |  | Hydro | Hydro | 136 | 0 | 0.418 | 0 | 0.418
KF24 | 2026 | BE |  | Kul | Kondens | 343.38 | 0 | 0.194 | 0 | 0.485
KF24 | 2026 | BE |  | Landvind | Landvind | 3928 | 0 | 9.014 | 0 | 9.014
KF24 | 2026 | BE |  | Naturgas | Industriel overskudsel | 1531 | 0 | 6.304 | 0 | 14.009
KF24 | 2026 | BE |  | Naturgas | Industrivarme | 413.707 | 0 | 3.624 | 0 | 9.06
KF24 | 2026 | BE |  | Naturgas | Kondens | 6110 | 0 | 12.72 | 0 | 21.615
KF24 | 2026 | BE |  | Olie | Kondens | 150.62 | 0 | 0.006 | 0 | 0.015
KF24 | 2026 | BE |  | PowerToX_El | PtX_Brint | -75 | 0 | -0.128 | 0 | 0.128
KF24 | 2026 | BE |  | Solceller | Solceller | 10090 | 0 | 10.594 | 0 | 10.594
KF24 | 2026 | BE |  | Uran | Kondens | 3312 | 0 | 22.987 | 0 | 69.658
KF24 | 2026 | CH |  | Biomasse | Industrivarme | 378 | 0 | 1.538 | 0 | 2.166
KF24 | 2026 | CH |  | Brint | PtX_Brint | 0 | 0 | 0 | 0 | -0.078
KF24 | 2026 | CH |  | Ellager | Ellager_batteri | 0 | 0 | -0.012 | 0 | 0
KF24 | 2026 | CH |  | Ellager | Ellager_hydro | 0 | 0 | -0.451 | 0 | 0
KF24 | 2026 | CH |  | Hydro | Hydro | 12216 | 0 | 18.404 | 0 | 2.651
KF24 | 2026 | CH |  | Landvind | Landvind | 234 | 0 | 0.491 | 0 | 0.491
KF24 | 2026 | CH |  | Naturgas | Industriel overskudsel | 579 | 0 | 2.355 | 0 | 5.234
KF24 | 2026 | CH |  | PowerToX_El | PtX_Brint | -128 | 0 | -0.116 | 0 | 0.116
KF24 | 2026 | CH |  | Solceller | Solceller | 5703 | 0 | 6.905 | 0 | 6.905
KF24 | 2026 | CH |  | Uran | Kondens | 2930 | 0 | 21.885 | 0 | 66.317
KF24 | 2026 | CZSK |  | Affald | Kondens | 214 | 0 | 1.704 | 0 | 7.098
KF24 | 2026 | CZSK |  | Biomasse | Industrivarme | 124.283 | 0 | 0.945 | 0 | 2.015
KF24 | 2026 | CZSK |  | Biomasse | Kondens | 888 | 0 | 6.098 | 0 | 14.519
KF24 | 2026 | CZSK |  | Brint | PtX_Brint | 0 | 0 | 0 | 0 | -0.038
KF24 | 2026 | CZSK |  | Brunkul | Industrivarme | 524.015 | 0 | 4.59 | 0 | 13.115
KF24 | 2026 | CZSK |  | Brunkul | Kondens | 2216.45 | 0 | 9.079 | 0 | 23.385
KF24 | 2026 | CZSK |  | Ellager | Ellager_batteri | 0 | 0 | -0.042 | 0 | 0
KF24 | 2026 | CZSK |  | Ellager | Ellager_hydro | 114 | 0 | -0.359 | 0 | 0
KF24 | 2026 | CZSK |  | Hydro | Hydro | 2699 | 0 | 6.624 | 0 | 5.532
KF24 | 2026 | CZSK |  | Kul | Kondens | 255.11 | 0 | 1.211 | 0 | 2.632
KF24 | 2026 | CZSK |  | Landvind | Landvind | 1114 | 0 | 2.534 | 0 | 2.534
KF24 | 2026 | CZSK |  | Naturgas | Industriel overskudsel | 800 | 0 | 2.722 | 0 | 6.049
KF24 | 2026 | CZSK |  | Naturgas | Kondens | 2242 | 0 | 0.644 | 0 | 1.119
KF24 | 2026 | CZSK |  | Olie | Industrivarme | 16.207 | 0 | 0.142 | 0 | 0.406
KF24 | 2026 | CZSK |  | Olie | Kondens | 209.44 | 0 | 0.318 | 0 | 0.805
KF24 | 2026 | CZSK |  | PowerToX_El | PtX_Brint | -95 | 0 | -0.056 | 0 | 0.056
KF24 | 2026 | CZSK |  | Solceller | Solceller | 7942 | 0 | 8.8 | 0 | 8.8
KF24 | 2026 | CZSK |  | Uran | Kondens | 6807 | 0 | 47.664 | 0 | 144.437
KF24 | 2026 | DELU |  | Affald | Kondens | 2318 | 0 | 17.728 | 0 | 73.868
KF24 | 2026 | DELU |  | Biomasse | Industrivarme | 3666.972 | 0 | 30.71 | 0 | 70.643
KF24 | 2026 | DELU |  | Biomasse | Kondens | 5207 | 0 | 28.088 | 0 | 66.877
KF24 | 2026 | DELU |  | Brint | PtX_Brint | 0 | 0 | 0 | 0 | -2.47
KF24 | 2026 | DELU |  | Brunkul | Industrivarme | 1999.911 | 0 | 17.416 | 0 | 49.761
KF24 | 2026 | DELU |  | Brunkul | Kondens | 11882.5 | 0 | 44.717 | 0 | 103.333
KF24 | 2026 | DELU |  | Ellager | Ellager_batteri | 0 | 0 | -0.275 | 0 | 0
KF24 | 2026 | DELU |  | Ellager | Ellager_hydro | -154 | 0 | -2.987 | 0 | 0
KF24 | 2026 | DELU |  | Havvind | Havvind | 12801 | 0 | 53.903 | 0 | 53.903
KF24 | 2026 | DELU |  | Hydro | Hydro | 4792 | 0 | 17.689 | 0 | 17.373
KF24 | 2026 | DELU |  | Kul | Industrivarme | 361.362 | 0 | 3.146 | 0 | 8.989
KF24 | 2026 | DELU |  | Kul | Kondens | 7480.64 | 0 | 15.221 | 0 | 33.488
KF24 | 2026 | DELU |  | Landvind | Landvind | 78261 | 0 | 160.506 | 0 | 160.506
KF24 | 2026 | DELU |  | Naturgas | Industriel overskudsel | 8789 | 0 | 48.875 | 0 | 108.611
KF24 | 2026 | DELU |  | Naturgas | Industrivarme | 1439.093 | 0 | 12.512 | 0 | 31.281
KF24 | 2026 | DELU |  | Naturgas | Kondens | 23610 | 0 | 37.319 | 0 | 64.309
KF24 | 2026 | DELU |  | Naturgas | SteamMethaneReforming_H2 | 0 | 0 | 0 | 0 | 0
KF24 | 2026 | DELU |  | Olie | Industrivarme | 73.029 | 0 | 0.636 | 0 | 1.817
KF24 | 2026 | DELU |  | Olie | Kondens | 767.86 | 0 | 1.854 | 0 | 4.232
KF24 | 2026 | DELU |  | PowerToX_El | PtX_Brint | -2801 | 0 | -3.642 | 0 | 3.642
KF24 | 2026 | DELU |  | Solceller | Solceller | 112953 | 0 | 100.15 | 0 | 100.15
KF24 | 2026 | DK1 |  | Biogas | Industriel overskudsel | 15.003 | 0 | 0.075 | 0 | 0.16
KF24 | 2026 | DK1 |  | Biogas | Kondens | 11.435 | 0 | 0 | 0 | 0.001
KF24 | 2026 | DK1 |  | Biomasse | Kondens | 0.04 | 0 | 0 | 0 | 0
KF24 | 2026 | DK1 |  | Brint | PtX_Brint | 0 | 0 | 0 | 0 | -0.079
KF24 | 2026 | DK1 |  | Ellager | Ellager_batteri | 0 | 0 | -0.004 | 0 | 0
KF24 | 2026 | DK1 |  | Havvind | Havvind | 1622.4 | 0 | 7.056 | 0 | 7.056
KF24 | 2026 | DK1 |  | Hydro | Hydro | 6.932 | 0 | 0.015 | 0 | 0.015
KF24 | 2026 | DK1 |  | Landvind | Landvind | 4434.23 | 0 | 11.203 | 0 | 11.203
KF24 | 2026 | DK1 |  | Naturgas | Industriel overskudsel | 94.246 | 0 | 0.049 | 0 | 0.126
KF24 | 2026 | DK1 |  | Naturgas | Kondens | 56.516 | 0 | 0 | 0 | 0
KF24 | 2026 | DK1 |  | Olie | Industriel overskudsel | 1.92 | 0 | 0.003 | 0 | 0.01
KF24 | 2026 | DK1 |  | Olie | Kondens | 61.2 | 0 | 0 | 0 | 0
KF24 | 2026 | DK1 |  | PowerToX_El | PtX_Brint | -26.5 | 0 | -0.119 | 0 | 0.119
KF24 | 2026 | DK1 |  | Solceller | Solceller | 6270 | 0 | 8.497 | 0 | 8.497
KF24 | 2026 | DK1 | Centrale områder | Affald | Kedel | 0 | 38.507 | 0 | 0.038 | 0.039
KF24 | 2026 | DK1 | Centrale områder | Affald | Kraftvarme | 73.045 | 337.478 | 0.523 | 2.368 | 2.846
KF24 | 2026 | DK1 | Centrale områder | Biogas | Industriel overskudsel | 5.852 | 0 | 0.031 | 0 | 0.066
KF24 | 2026 | DK1 | Centrale områder | Biogas | Industrivarme | 0 | 7.397 | 0 | 0.022 | 0.011
KF24 | 2026 | DK1 | Centrale områder | Biogas | Kraftvarme | 9.361 | 10.393 | 0.048 | 0.05 | 0.114
KF24 | 2026 | DK1 | Centrale områder | Biomasse | Kedel | 0 | 315.785 | 0 | 0.456 | 0.432
KF24 | 2026 | DK1 | Centrale områder | Biomasse | Kraftvarme | 676.234 | 1356.906 | 3.567 | 7.025 | 12.966
KF24 | 2026 | DK1 | Centrale områder | Brint | PtX_Brint | 0 | 0 | 0 | 0 | -0.85
KF24 | 2026 | DK1 | Centrale områder | Elkedler | Elpatron | -913.42 | 913.42 | -0.102 | 0.102 | 0.102
KF24 | 2026 | DK1 | Centrale områder | Industrivarme | Industrivarme | 0 | 111.6 | 0 | 0.597 | 0.597
KF24 | 2026 | DK1 | Centrale områder | Industrivarme | Kedel | 0 | 102 | 0 | 0.265 | 0.286
KF24 | 2026 | DK1 | Centrale områder | Industrivarme | PtX_Brint | 0 | 4.6 | 0 | 0.028 | 0
KF24 | 2026 | DK1 | Centrale områder | Kul | Kraftvarme | 373.672 | 410.08 | 0.752 | 0.862 | 1.959
KF24 | 2026 | DK1 | Centrale områder | Naturgas | Kedel | 0 | 1085.483 | 0 | 0.079 | 0.081
KF24 | 2026 | DK1 | Centrale områder | Naturgas | Kraftvarme | 690.823 | 700.889 | 0.082 | 0.104 | 0.222
KF24 | 2026 | DK1 | Centrale områder | Olie | Industriel overskudsel | 26 | 0 | 0.138 | 0 | 0.42
KF24 | 2026 | DK1 | Centrale områder | Olie | Industrivarme | 0 | 52 | 0 | 0.07 | 0.035
KF24 | 2026 | DK1 | Centrale områder | Olie | Kedel | 0 | 2348.797 | 0 | 0.071 | 0.081
KF24 | 2026 | DK1 | Centrale områder | Olie | Kondens | 39 | 0 | 0 | 0 | 0
KF24 | 2026 | DK1 | Centrale områder | Olie | Kraftvarme | 39.995 | 34.784 | 0.025 | 0.035 | 0.071
KF24 | 2026 | DK1 | Centrale områder | PowerToX_El | PtX_Brint | -273 | 0 | -1.279 | 0 | 1.279
KF24 | 2026 | DK1 | Centrale områder | Solvarme | Solvarme | 0 | 22.892 | 0 | 0.015 | 0.015
KF24 | 2026 | DK1 | Centrale områder | Varmepumper | Varmepumper | -33.804 | 108.926 | -0.088 | 0.313 | 0.313
KF24 | 2026 | DK1 | Centrale områder | Varmepumper(overskudsvarme) | Varmepumper(overskudsvarme) | -30.023 | 121.647 | -0.089 | 0.372 | 0.372
KF24 | 2026 | DK1 | Større decentrale områder | Affald | Kedel | 0 | 38.457 | 0 | 0.134 | 0.12
KF24 | 2026 | DK1 | Større decentrale områder | Affald | Kraftvarme | 37.318 | 205.053 | 0.23 | 1.196 | 1.872
KF24 | 2026 | DK1 | Større decentrale områder | Biogas | Industriel overskudsel | 2.992 | 0 | 0.013 | 0 | 0.026
KF24 | 2026 | DK1 | Større decentrale områder | Biogas | Industrivarme | 0 | 1.5 | 0 | 0.002 | 0.002
KF24 | 2026 | DK1 | Større decentrale områder | Biogas | Kedel | 0 | 0.375 | 0 | 0 | 0
KF24 | 2026 | DK1 | Større decentrale områder | Biogas | Kondens | 0.33 | 0 | 0 | 0 | 0
KF24 | 2026 | DK1 | Større decentrale områder | Biogas | Kraftvarme | 6.252 | 9.824 | 0.037 | 0.057 | 0.107
KF24 | 2026 | DK1 | Større decentrale områder | Biomasse | Industrivarme | 0 | 4.5 | 0 | 0.013 | 0.014
KF24 | 2026 | DK1 | Større decentrale områder | Biomasse | Kedel | 0 | 425.679 | 0 | 1.078 | 1.09
KF24 | 2026 | DK1 | Større decentrale områder | Biomasse | Kraftvarme | 15.811 | 54.552 | 0.089 | 0.327 | 0.481
KF24 | 2026 | DK1 | Større decentrale områder | Brint | PtX_Brint | 0 | 0 | 0 | 0 | -0.277
KF24 | 2026 | DK1 | Større decentrale områder | Elkedler | Elpatron | -225.7 | 225.7 | -0.006 | 0.006 | 0.006
KF24 | 2026 | DK1 | Større decentrale områder | Geotermi | Geotermi | 0 | 7.815 | 0 | 0.015 | 0.015
KF24 | 2026 | DK1 | Større decentrale områder | Industrivarme | Industrivarme | 0 | 14.5 | 0 | 0.012 | 0.012
KF24 | 2026 | DK1 | Større decentrale områder | Industrivarme | PtX_Brint | 0 | 12.8 | 0 | 0.083 | 0
KF24 | 2026 | DK1 | Større decentrale områder | Naturgas | Kedel | 0 | 824.416 | 0 | 0.028 | 0.028
KF24 | 2026 | DK1 | Større decentrale områder | Naturgas | Kraftvarme | 230.078 | 224.199 | 0.023 | 0.024 | 0.052
KF24 | 2026 | DK1 | Større decentrale områder | Olie | Kedel | 0 | 350.3 | 0 | 0.003 | 0.003
KF24 | 2026 | DK1 | Større decentrale områder | Olie | Kraftvarme | 0.38 | 3.41 | 0.001 | 0.011 | 0.033
KF24 | 2026 | DK1 | Større decentrale områder | PowerToX_El | PtX_Brint | -64 | 0 | -0.416 | 0 | 0.416
KF24 | 2026 | DK1 | Større decentrale områder | Solvarme | Solvarme | 0 | 134.83 | 0 | 0.096 | 0.096
KF24 | 2026 | DK1 | Større decentrale områder | Varmepumper | Varmepumper | -69.79 | 252.73 | -0.267 | 0.977 | 0.978
KF24 | 2026 | DK1 | Større decentrale områder | Varmepumper(overskudsvarme) | Varmepumper(overskudsvarme) | -5.113 | 22.186 | -0.023 | 0.102 | 0.102
KF24 | 2026 | DK1 | Mindre decentrale områder | Biogas | Industriel overskudsel | 17.128 | 0 | 0.088 | 0 | 0.164
KF24 | 2026 | DK1 | Mindre decentrale områder | Biogas | Industrivarme | 0 | 20.458 | 0 | 0.03 | 0.017
KF24 | 2026 | DK1 | Mindre decentrale områder | Biogas | Kedel | 0 | 15.22 | 0 | 0 | 0
KF24 | 2026 | DK1 | Mindre decentrale områder | Biogas | Kraftvarme | 41.082 | 50.912 | 0.191 | 0.245 | 0.471
KF24 | 2026 | DK1 | Mindre decentrale områder | Biomasse | Industriel overskudsel | 1.91 | 0 | 0 | 0 | 0
KF24 | 2026 | DK1 | Mindre decentrale områder | Biomasse | Industrivarme | 0 | 39.75 | 0 | 0.044 | 0.044
KF24 | 2026 | DK1 | Mindre decentrale områder | Biomasse | Kedel | 0 | 909.858 | 0 | 3.095 | 3.117
KF24 | 2026 | DK1 | Mindre decentrale områder | Biomasse | Kraftvarme | 9.619 | 49.393 | 0.047 | 0.258 | 0.293
KF24 | 2026 | DK1 | Mindre decentrale områder | Elkedler | Elpatron | -525.58 | 525.58 | -0.018 | 0.018 | 0.018
KF24 | 2026 | DK1 | Mindre decentrale områder | Industrivarme | Industrivarme | 0 | 107.02 | 0 | 0.196 | 0.199
KF24 | 2026 | DK1 | Mindre decentrale områder | Naturgas | Industriel overskudsel | 6.9 | 0 | 0 | 0 | 0
KF24 | 2026 | DK1 | Mindre decentrale områder | Naturgas | Kedel | 0 | 1123.694 | 0 | 0.052 | 0.05
KF24 | 2026 | DK1 | Mindre decentrale områder | Naturgas | Kraftvarme | 392.984 | 511.746 | 0.036 | 0.045 | 0.089
KF24 | 2026 | DK1 | Mindre decentrale områder | Olie | Kedel | 0 | 450.322 | 0 | 0.005 | 0.005
KF24 | 2026 | DK1 | Mindre decentrale områder | Olie | Kraftvarme | 20.449 | 21.431 | 0 | 0 | 0
KF24 | 2026 | DK1 | Mindre decentrale områder | Solvarme | Solvarme | 0 | 773.023 | 0 | 0.502 | 0.502
KF24 | 2026 | DK1 | Mindre decentrale områder | Varmepumper | Varmepumper | -98.103 | 332.208 | -0.315 | 1.102 | 1.103
KF24 | 2026 | DK1 | Mindre decentrale områder | Varmepumper(overskudsvarme) | Varmepumper(overskudsvarme) | -17.323 | 69.809 | -0.076 | 0.337 | 0.337
KF24 | 2026 | DK2 |  | Biogas | Industriel overskudsel | 5.375 | 0 | 0.023 | 0 | 0.054
KF24 | 2026 | DK2 |  | Biogas | Kondens | 1.283 | 0 | 0 | 0 | 0
KF24 | 2026 | DK2 |  | Ellager | Ellager_batteri | 0 | 0 | -0.004 | 0 | 0
KF24 | 2026 | DK2 |  | Havvind | Havvind | 988.2 | 0 | 3.938 | 0 | 3.938
KF24 | 2026 | DK2 |  | Hydro | Hydro | 0.015 | 0 | 0 | 0 | 0
KF24 | 2026 | DK2 |  | Landvind | Landvind | 775.462 | 0 | 1.942 | 0 | 1.942
KF24 | 2026 | DK2 |  | Naturgas | Industriel overskudsel | 30.9 | 0 | 0.012 | 0 | 0.024
KF24 | 2026 | DK2 |  | Naturgas | Kondens | 15.74 | 0 | 0 | 0 | 0
KF24 | 2026 | DK2 |  | Olie | Kondens | 36.544 | 0 | 0 | 0 | 0
KF24 | 2026 | DK2 |  | Solceller | Solceller | 2670 | 0 | 3.578 | 0 | 3.578
KF24 | 2026 | DK2 | Centrale områder | Affald | Kedel | 0 | 7 | 0 | 0.048 | 0.058
KF24 | 2026 | DK2 | Centrale områder | Affald | Kraftvarme | 94.337 | 368.605 | 0.734 | 2.81 | 4.547
KF24 | 2026 | DK2 | Centrale områder | Biogas | Industriel overskudsel | 1.66 | 0 | 0.005 | 0 | 0.01
KF24 | 2026 | DK2 | Centrale områder | Biogas | Industrivarme | 0 | 0.75 | 0 | 0.004 | 0.002
KF24 | 2026 | DK2 | Centrale områder | Biogas | Kedel | 0 | 9.777 | 0 | 0.002 | 0.002
KF24 | 2026 | DK2 | Centrale områder | Biogas | Kraftvarme | 3.047 | 3.302 | 0.01 | 0.011 | 0.026
KF24 | 2026 | DK2 | Centrale områder | Biomasse | Kedel | 0 | 39.484 | 0 | 0.106 | 0.117
KF24 | 2026 | DK2 | Centrale områder | Biomasse | Kraftvarme | 885.45 | 1674.542 | 4.331 | 8.813 | 16.382
KF24 | 2026 | DK2 | Centrale områder | Brint | PtX_Brint | 0 | 0 | 0 | 0 | -0.036
KF24 | 2026 | DK2 | Centrale områder | Elkedler | Elpatron | -654.2 | 654.2 | -0.089 | 0.089 | 0.089
KF24 | 2026 | DK2 | Centrale områder | Industrivarme | Industrivarme | 0 | 1.1 | 0 | 0.001 | 0.001
KF24 | 2026 | DK2 | Centrale områder | Kul | Kondens | 21.34 | 0 | 0 | 0 | 0
KF24 | 2026 | DK2 | Centrale områder | Naturgas | Kedel | 0 | 1027.82 | 0 | 0.265 | 0.29
KF24 | 2026 | DK2 | Centrale områder | Naturgas | Kondens | 2.7 | 0 | 0 | 0 | 0
KF24 | 2026 | DK2 | Centrale områder | Naturgas | Kraftvarme | 91.396 | 90.824 | 0.113 | 0.104 | 0.288
KF24 | 2026 | DK2 | Centrale områder | Olie | Industriel overskudsel | 1.25 | 0 | 0 | 0 | 0
KF24 | 2026 | DK2 | Centrale områder | Olie | Kedel | 0 | 1103.719 | 0 | 0.062 | 0.068
KF24 | 2026 | DK2 | Centrale områder | Olie | Kondens | 62.76 | 0 | 0 | 0 | 0
KF24 | 2026 | DK2 | Centrale områder | Olie | Kraftvarme | 2.22 | 6.534 | 0.015 | 0.047 | 0.069
KF24 | 2026 | DK2 | Centrale områder | PowerToX_El | PtX_Brint | -10 | 0 | -0.054 | 0 | 0.054
KF24 | 2026 | DK2 | Centrale områder | Solvarme | Solvarme | 0 | 2.037 | 0 | 0 | 0
KF24 | 2026 | DK2 | Centrale områder | Varmepumper | Varmepumper | -16.942 | 58.638 | -0.041 | 0.148 | 0.148
KF24 | 2026 | DK2 | Centrale områder | Varmepumper(overskudsvarme) | Varmepumper(overskudsvarme) | -8.119 | 31.952 | -0.037 | 0.147 | 0.147
KF24 | 2026 | DK2 | Større decentrale områder | Affald | Kedel | 0 | 8.222 | 0 | 0.01 | 0.012
KF24 | 2026 | DK2 | Større decentrale områder | Affald | Kraftvarme | 25.973 | 93.871 | 0.159 | 0.581 | 1.036
KF24 | 2026 | DK2 | Større decentrale områder | Biogas | Industriel overskudsel | 0.46 | 0 | 0.002 | 0 | 0.004
KF24 | 2026 | DK2 | Større decentrale områder | Biogas | Industrivarme | 0 | 1.33 | 0 | 0.002 | 0.002
KF24 | 2026 | DK2 | Større decentrale områder | Biomasse | Kedel | 0 | 221.549 | 0 | 0.468 | 0.465
KF24 | 2026 | DK2 | Større decentrale områder | Biomasse | Kraftvarme | 38.709 | 144.523 | 0.226 | 0.812 | 1.276
KF24 | 2026 | DK2 | Større decentrale områder | Elkedler | Elpatron | -74.158 | 74.1 | 0 | 0 | 0
KF24 | 2026 | DK2 | Større decentrale områder | Industrivarme | Industrivarme | 0 | 14 | 0 | 0.022 | 0.024
KF24 | 2026 | DK2 | Større decentrale områder | Naturgas | Kedel | 0 | 554.599 | 0 | 0.024 | 0.025
KF24 | 2026 | DK2 | Større decentrale områder | Naturgas | Kraftvarme | 97.368 | 143.893 | 0.008 | 0.011 | 0.023
KF24 | 2026 | DK2 | Større decentrale områder | Olie | Kedel | 0 | 62.87 | 0 | 0.002 | 0.003
KF24 | 2026 | DK2 | Større decentrale områder | Olie | Kraftvarme | 0.015 | 0.038 | 0 | 0 | 0
KF24 | 2026 | DK2 | Større decentrale områder | Solvarme | Solvarme | 0 | 2.794 | 0 | 0.002 | 0.002
KF24 | 2026 | DK2 | Større decentrale områder | Varmepumper | Varmepumper | -32.395 | 117.8 | -0.13 | 0.483 | 0.482
KF24 | 2026 | DK2 | Større decentrale områder | Varmepumper(overskudsvarme) | Varmepumper(overskudsvarme) | -0.688 | 3.3 | -0.004 | 0.017 | 0.017
KF24 | 2026 | DK2 | Mindre decentrale områder | Affald | Kedel | 0 | 2.93 | 0 | 0.019 | 0.029
KF24 | 2026 | DK2 | Mindre decentrale områder | Biogas | Industriel overskudsel | 0.53 | 0 | 0.003 | 0 | 0.006
KF24 | 2026 | DK2 | Mindre decentrale områder | Biogas | Kedel | 0 | 4.008 | 0 | 0 | 0
KF24 | 2026 | DK2 | Mindre decentrale områder | Biogas | Kraftvarme | 10.646 | 11.81 | 0.039 | 0.045 | 0.098
KF24 | 2026 | DK2 | Mindre decentrale områder | Biomasse | Industrivarme | 0 | 3.8 | 0 | 0.024 | 0.024
KF24 | 2026 | DK2 | Mindre decentrale områder | Biomasse | Kedel | 0 | 334.823 | 0 | 0.895 | 0.897
KF24 | 2026 | DK2 | Mindre decentrale områder | Biomasse | Kraftvarme | 11.52 | 47.3 | 0.057 | 0.254 | 0.35
KF24 | 2026 | DK2 | Mindre decentrale områder | Elkedler | Elpatron | -135.36 | 135.3 | -0.001 | 0.001 | 0.001
KF24 | 2026 | DK2 | Mindre decentrale områder | Industrivarme | Industrivarme | 0 | 17.3 | 0 | 0.045 | 0.045
KF24 | 2026 | DK2 | Mindre decentrale områder | Naturgas | Kedel | 0 | 252.01 | 0 | 0.005 | 0.005
KF24 | 2026 | DK2 | Mindre decentrale områder | Naturgas | Kondens | 2 | 0 | 0 | 0 | 0
KF24 | 2026 | DK2 | Mindre decentrale områder | Naturgas | Kraftvarme | 84.892 | 106.718 | 0.005 | 0.006 | 0.013
KF24 | 2026 | DK2 | Mindre decentrale områder | Olie | Kedel | 0 | 215.921 | 0 | 0.004 | 0.006
KF24 | 2026 | DK2 | Mindre decentrale områder | Olie | Kondens | 474 | 0 | 0 | 0 | 0
KF24 | 2026 | DK2 | Mindre decentrale områder | Solvarme | Solvarme | 0 | 174.258 | 0 | 0.13 | 0.13
KF24 | 2026 | DK2 | Mindre decentrale områder | Varmepumper | Varmepumper | -34.522 | 113.719 | -0.124 | 0.412 | 0.413
KF24 | 2026 | DK2 | Mindre decentrale områder | Varmepumper(overskudsvarme) | Varmepumper(overskudsvarme) | -1.12 | 4.9 | -0.006 | 0.026 | 0.026
KF24 | 2026 | EELVLT |  | Affald | Kondens | 67 | 0 | 0.519 | 0 | 2.162
KF24 | 2026 | EELVLT |  | Biomasse | Industrivarme | 45 | 0 | 0.362 | 0 | 0.51
KF24 | 2026 | EELVLT |  | Biomasse | Kondens | 723 | 0 | 2.068 | 0 | 4.924
KF24 | 2026 | EELVLT |  | Ellager | Ellager_batteri | 350 | 0 | -0.014 | 0 | 0
KF24 | 2026 | EELVLT |  | Ellager | Ellager_hydro | 85 | 0 | -0.2 | 0 | 0
KF24 | 2026 | EELVLT |  | Havvind | Havvind | 333 | 0 | 1.473 | 0 | 1.473
KF24 | 2026 | EELVLT |  | Hydro | Hydro | 1718 | 0 | 2.256 | 0 | 2.256
KF24 | 2026 | EELVLT |  | Landvind | Landvind | 3947 | 0 | 13.36 | 0 | 13.36
KF24 | 2026 | EELVLT |  | Naturgas | Industriel overskudsel | 245 | 0 | 1.687 | 0 | 3.75
KF24 | 2026 | EELVLT |  | Naturgas | Kondens | 1590 | 0 | 0.273 | 0 | 0.458
KF24 | 2026 | EELVLT |  | Olie | Kondens | 830 | 0 | 0 | 0 | 0
KF24 | 2026 | EELVLT |  | Sol_CSP | Sol_CSP | 30 | 0 | 0.02 | 0 | 0
KF24 | 2026 | EELVLT |  | Solceller | Solceller | 4876 | 0 | 4.688 | 0 | 4.688
KF24 | 2026 | ESPT |  | Affald | Kondens | 80 | 0 | 0.529 | 0 | 2.205
KF24 | 2026 | ESPT |  | Biomasse | Industrivarme | 1799.352 | 0 | 8.17 | 0 | 11.919
KF24 | 2026 | ESPT |  | Biomasse | Kondens | 315 | 0 | 1.5 | 0 | 3.572
KF24 | 2026 | ESPT |  | Brint | PtX_Brint | 0 | 0 | 0 | 0 | -2.705
KF24 | 2026 | ESPT |  | Ellager | Ellager_batteri | 0 | 0 | -0.033 | 0 | 0
KF24 | 2026 | ESPT |  | Ellager | Ellager_hydro | 190 | 0 | -2.448 | 0 | 0
KF24 | 2026 | ESPT |  | Havvind | Havvind | 289 | 0 | 0.951 | 0 | 0.951
KF24 | 2026 | ESPT |  | Hydro | Hydro | 19125 | 0 | 25.804 | 0 | 7.504
KF24 | 2026 | ESPT |  | Landvind | Landvind | 42611 | 0 | 91.274 | 0 | 91.274
KF24 | 2026 | ESPT |  | Naturgas | Industriel overskudsel | 4912 | 0 | 23.2 | 0 | 51.556
KF24 | 2026 | ESPT |  | Naturgas | Industrivarme | 1560.921 | 0 | 13.06 | 0 | 32.65
KF24 | 2026 | ESPT |  | Naturgas | Kondens | 23776 | 0 | 13.981 | 0 | 24.531
KF24 | 2026 | ESPT |  | PowerToX_El | PtX_Brint | -1813 | 0 | -3.987 | 0 | 3.987
KF24 | 2026 | ESPT |  | Sol_CSP | Sol_CSP | 2430 | 0 | 5.345 | 0 | 0
KF24 | 2026 | ESPT |  | Solceller | Solceller | 47660 | 0 | 75.23 | 0 | 75.23
KF24 | 2026 | ESPT |  | Uran | Kondens | 6780 | 0 | 46.271 | 0 | 140.215
KF24 | 2026 | FI |  | Affald | Kondens | 171 | 0 | 1.304 | 0 | 5.435
KF24 | 2026 | FI |  | Biomasse | Kondens | 3612 | 0 | 1.563 | 0 | 3.722
KF24 | 2026 | FI |  | Brint | PtX_Brint | 0 | 0 | 0 | 0 | -1.17
KF24 | 2026 | FI |  | Ellager | Ellager_batteri | 0 | 0 | -0.003 | 0 | 0
KF24 | 2026 | FI |  | Hydro | Hydro | 3237 | 0 | 17.712 | 0 | 0
KF24 | 2026 | FI |  | Kul | Kondens | 1237.72 | 0 | 0.005 | 0 | 0.012
KF24 | 2026 | FI |  | Landvind | Landvind | 10280 | 0 | 30.901 | 0 | 30.901
KF24 | 2026 | FI |  | Naturgas | Industriel overskudsel | 471 | 0 | 0.232 | 0 | 0.515
KF24 | 2026 | FI |  | Naturgas | Kondens | 1075 | 0 | 0 | 0 | 0
KF24 | 2026 | FI |  | Olie | Kondens | 38.28 | 0 | 0 | 0 | 0
KF24 | 2026 | FI |  | PowerToX_El | PtX_Brint | -586 | 0 | -1.724 | 0 | 1.724
KF24 | 2026 | FI |  | Solceller | Solceller | 3313 | 0 | 2.893 | 0 | 2.893
KF24 | 2026 | FI |  | Uran | Kondens | 4394 | 0 | 34.81 | 0 | 105.485
KF24 | 2026 | FR |  | Affald | Kondens | 950 | 0 | 5.964 | 0 | 24.851
KF24 | 2026 | FR |  | Biomasse | Industrivarme | 665 | 0 | 2.746 | 0 | 3.867
KF24 | 2026 | FR |  | Biomasse | Kondens | 675 | 0 | 2.737 | 0 | 6.517
KF24 | 2026 | FR |  | Brint | PtX_Brint | 0 | 0 | 0 | 0 | -2.993
KF24 | 2026 | FR |  | Ellager | Ellager_batteri | 0 | 0 | -0.063 | 0 | 0
KF24 | 2026 | FR |  | Ellager | Ellager_hydro | 0 | 0 | -0.737 | 0 | 0
KF24 | 2026 | FR |  | Havvind | Havvind | 2548 | 0 | 12.084 | 0 | 12.084
KF24 | 2026 | FR |  | Hydro | Hydro | 23201 | 0 | 66.73 | 0 | 47.131
KF24 | 2026 | FR |  | Landvind | Landvind | 25859 | 0 | 59.105 | 0 | 59.105
KF24 | 2026 | FR |  | Naturgas | Industriel overskudsel | 5267 | 0 | 13.499 | 0 | 29.999
KF24 | 2026 | FR |  | Naturgas | Kondens | 7189 | 0 | 1.049 | 0 | 1.8
KF24 | 2026 | FR |  | Olie | Kondens | 524 | 0 | 0 | 0 | 0
KF24 | 2026 | FR |  | PowerToX_El | PtX_Brint | -1500 | 0 | -4.412 | 0 | 4.412
KF24 | 2026 | FR |  | Solceller | Solceller | 23266 | 0 | 29.305 | 0 | 29.305
KF24 | 2026 | FR |  | Uran | Kondens | 61761 | 0 | 384.003 | 0 | 1163.645
KF24 | 2026 | GBNIIE |  | Affald | Kondens | 72 | 0 | 0.517 | 0 | 2.155
KF24 | 2026 | GBNIIE |  | Biomasse | Industrivarme | 2107 | 0 | 13.317 | 0 | 18.757
KF24 | 2026 | GBNIIE |  | Biomasse | Kondens | 197 | 0 | 1.056 | 0 | 2.513
KF24 | 2026 | GBNIIE |  | Brint | PtX_Brint | 0 | 0 | 0 | 0 | -5.104
KF24 | 2026 | GBNIIE |  | Brunkul | Kondens | 155.2 | 0 | 0.628 | 0 | 1.678
KF24 | 2026 | GBNIIE |  | Ellager | Ellager_batteri | -2228 | 0 | -0.781 | 0 | 0
KF24 | 2026 | GBNIIE |  | Ellager | Ellager_hydro | 60 | 0 | -1.109 | 0 | 0
KF24 | 2026 | GBNIIE |  | Havvind | Havvind | 28615 | 0 | 121.096 | 0 | 121.096
KF24 | 2026 | GBNIIE |  | Hydro | Hydro | 2361 | 0 | 5.485 | 0 | 5.485
KF24 | 2026 | GBNIIE |  | Kul | Kondens | 368.6 | 0 | 1.004 | 0 | 2.51
KF24 | 2026 | GBNIIE |  | Landvind | Landvind | 29041 | 0 | 83.682 | 0 | 83.682
KF24 | 2026 | GBNIIE |  | Naturgas | Industriel overskudsel | 6042 | 0 | 30.562 | 0 | 67.916
KF24 | 2026 | GBNIIE |  | Naturgas | Kondens | 31925 | 0 | 43.882 | 0 | 78.615
KF24 | 2026 | GBNIIE |  | Olie | Kondens | 183.2 | 0 | 0.079 | 0 | 0.211
KF24 | 2026 | GBNIIE |  | PowerToX_El | PtX_Brint | -4258 | 0 | -7.523 | 0 | 7.523
KF24 | 2026 | GBNIIE |  | Solceller | Solceller | 24225 | 0 | 24.613 | 0 | 24.613
KF24 | 2026 | GBNIIE |  | Uran | Kondens | 2343 | 0 | 13.73 | 0 | 41.607
KF24 | 2026 | HU |  | Affald | Kondens | 53 | 0 | 0.424 | 0 | 1.765
KF24 | 2026 | HU |  | Biomasse | Industrivarme | 9 | 0 | 0.034 | 0 | 0.048
KF24 | 2026 | HU |  | Biomasse | Kondens | 271 | 0 | 1.95 | 0 | 4.643
KF24 | 2026 | HU |  | Brunkul | Kondens | 221.16 | 0 | 1.109 | 0 | 3.169
KF24 | 2026 | HU |  | Ellager | Ellager_batteri | 0 | 0 | -0.036 | 0 | 0
KF24 | 2026 | HU |  | Hydro | Hydro | 64 | 0 | 0.249 | 0 | 0.249
KF24 | 2026 | HU |  | Kul | Kondens | 168.78 | 0 | 0.35 | 0 | 1
KF24 | 2026 | HU |  | Landvind | Landvind | 334 | 0 | 0.708 | 0 | 0.708
KF24 | 2026 | HU |  | Naturgas | Industriel overskudsel | 461 | 0 | 0.785 | 0 | 1.746
KF24 | 2026 | HU |  | Naturgas | Kondens | 3307 | 0 | 6.133 | 0 | 11.142
KF24 | 2026 | HU |  | Olie | Kondens | 507.06 | 0 | 0.216 | 0 | 0.618
KF24 | 2026 | HU |  | Solceller | Solceller | 7981 | 0 | 10.271 | 0 | 10.271
KF24 | 2026 | HU |  | Uran | Kondens | 1917 | 0 | 14.502 | 0 | 43.946
KF24 | 2026 | IT |  | Affald | Kondens | 623 | 0 | 4.964 | 0 | 20.682
KF24 | 2026 | IT |  | Biomasse | Industrivarme | 874 | 0 | 3.865 | 0 | 5.443
KF24 | 2026 | IT |  | Biomasse | Kondens | 2951 | 0 | 20.196 | 0 | 48.087
KF24 | 2026 | IT |  | Ellager | Ellager_batteri | 0 | 0 | -1.498 | 0 | 0
KF24 | 2026 | IT |  | Ellager | Ellager_hydro | -4 | 0 | -0.787 | 0 | 0
KF24 | 2026 | IT |  | Havvind | Havvind | 2061 | 0 | 5.285 | 0 | 5.285
KF24 | 2026 | IT |  | Hydro | Hydro | 15800 | 0 | 44.71 | 0 | 26.972
KF24 | 2026 | IT |  | Kul | Kondens | 1614.08 | 0 | 5.844 | 0 | 12.704
KF24 | 2026 | IT |  | Landvind | Landvind | 15292 | 0 | 31.318 | 0 | 31.318
KF24 | 2026 | IT |  | Naturgas | Industriel overskudsel | 6402 | 0 | 29.069 | 0 | 64.597
KF24 | 2026 | IT |  | Naturgas | Industrivarme | 1769.043 | 0 | 15.477 | 0 | 38.693
KF24 | 2026 | IT |  | Naturgas | Kondens | 34587 | 0 | 29.35 | 0 | 48.963
KF24 | 2026 | IT |  | Olie | Kondens | 914.92 | 0 | 0.181 | 0 | 0.393
KF24 | 2026 | IT |  | Sol_CSP | Sol_CSP | 250 | 0 | 0.346 | 0 | 0
KF24 | 2026 | IT |  | Solceller | Solceller | 46233 | 0 | 63.123 | 0 | 63.123
KF24 | 2026 | NL |  | Biomasse | Kondens | 2149 | 0 | 11.347 | 0 | 27.016
KF24 | 2026 | NL |  | Brint | PtX_Brint | 0 | 0 | 0 | 0 | -2.964
KF24 | 2026 | NL |  | Ellager | Ellager_batteri | 0 | 0 | -0.627 | 0 | 0
KF24 | 2026 | NL |  | Havvind | Havvind | 6730 | 0 | 29.909 | 0 | 29.909
KF24 | 2026 | NL |  | Hydro | Hydro | 37 | 0 | 0.125 | 0 | 0.125
KF24 | 2026 | NL |  | Kul | Industrivarme | 45.671 | 0 | 0.396 | 0 | 1.132
KF24 | 2026 | NL |  | Kul | Kondens | 2743.16 | 0 | 7.342 | 0 | 16.05
KF24 | 2026 | NL |  | Landvind | Landvind | 7660 | 0 | 18.539 | 0 | 18.539
KF24 | 2026 | NL |  | Naturgas | Industriel overskudsel | 4549 | 0 | 16.722 | 0 | 37.16
KF24 | 2026 | NL |  | Naturgas | Industrivarme | 323.182 | 0 | 2.799 | 0 | 6.998
KF24 | 2026 | NL |  | Naturgas | Kondens | 8721 | 0 | 9.606 | 0 | 16.694
KF24 | 2026 | NL |  | Olie | Industrivarme | 1.413 | 0 | 0.012 | 0 | 0.035
KF24 | 2026 | NL |  | Olie | Kondens | 84.84 | 0 | 0.227 | 0 | 0.496
KF24 | 2026 | NL |  | PowerToX_El | PtX_Brint | -2822 | 0 | -4.369 | 0 | 4.369
KF24 | 2026 | NL |  | Solceller | Solceller | 42810 | 0 | 41.018 | 0 | 41.018
KF24 | 2026 | NL |  | Uran | Kondens | 486 | 0 | 3.35 | 0 | 10.151
KF24 | 2026 | NOM |  | Landvind | Landvind | 2075 | 0 | 4.395 | 0 | 4.395
KF24 | 2026 | NOM |  | Naturgas | Industriel overskudsel | 20 | 0 | 0.175 | 0 | 0.389
KF24 | 2026 | NOM |  | Solceller | Solceller | 280 | 0 | 0.266 | 0 | 0.266
KF24 | 2026 | NON |  | Landvind | Landvind | 1108 | 0 | 3.161 | 0 | 3.161
KF24 | 2026 | NON |  | Naturgas | Industriel overskudsel | 195 | 0 | 1.708 | 0 | 3.796
KF24 | 2026 | NOS |  | Brint | PtX_Brint | 0 | 0 | 0 | 0 | -0.105
KF24 | 2026 | NOS |  | Havvind | Havvind | 4 | 0 | 0 | 0 | 0
KF24 | 2026 | NOS |  | Landvind | Landvind | 2241 | 0 | 6.339 | 0 | 6.339
KF24 | 2026 | NOS |  | Naturgas | Industriel overskudsel | 50 | 0 | 0.438 | 0 | 0.973
KF24 | 2026 | NOS |  | PowerToX_El | PtX_Brint | -46 | 0 | -0.155 | 0 | 0.155
KF24 | 2026 | NOS |  | Solceller | Solceller | 840 | 0 | 0.845 | 0 | 0.845
KF24 | 2026 | PL |  | Affald | Kondens | 159 | 0 | 1.258 | 0 | 5.242
KF24 | 2026 | PL |  | Biomasse | Industrivarme | 788.662 | 0 | 5.271 | 0 | 11
KF24 | 2026 | PL |  | Biomasse | Kondens | 1260 | 0 | 8.442 | 0 | 20.099
KF24 | 2026 | PL |  | Brunkul | Industrivarme | 732.339 | 0 | 6.398 | 0 | 18.28
KF24 | 2026 | PL |  | Brunkul | Kondens | 3941.11 | 0 | 14.302 | 0 | 37.87
KF24 | 2026 | PL |  | Ellager | Ellager_hydro | -153 | 0 | -0.31 | 0 | 0
KF24 | 2026 | PL |  | Havvind | Havvind | 1977 | 0 | 8.708 | 0 | 8.708
KF24 | 2026 | PL |  | Hydro | Hydro | 794 | 0 | 3.123 | 0 | 1.419
KF24 | 2026 | PL |  | Kul | Industrivarme | 1810.016 | 0 | 15.827 | 0 | 45.22
KF24 | 2026 | PL |  | Kul | Kondens | 7464.15 | 0 | 10.548 | 0 | 24.17
KF24 | 2026 | PL |  | Landvind | Landvind | 11426 | 0 | 35.837 | 0 | 35.837
KF24 | 2026 | PL |  | Naturgas | Industriel overskudsel | 6387 | 0 | 26.17 | 0 | 58.155
KF24 | 2026 | PL |  | Naturgas | Kondens | 6107 | 0 | 2.337 | 0 | 3.895
KF24 | 2026 | PL |  | Olie | Industrivarme | 78.63 | 0 | 0.687 | 0 | 1.964
KF24 | 2026 | PL |  | Olie | Kondens | 352.74 | 0 | 0.769 | 0 | 1.919
KF24 | 2026 | PL |  | Solceller | Solceller | 17570 | 0 | 18.185 | 0 | 18.185
KF24 | 2026 | SE1 |  | Affald | Kondens | 12 | 0 | 0.091 | 0 | 0.378
KF24 | 2026 | SE1 |  | Biomasse | Kondens | 186 | 0 | 0 | 0 | 0
KF24 | 2026 | SE1 |  | Brint | PtX_Brint | 0 | 0 | 0 | 0 | -5.955
KF24 | 2026 | SE1 |  | Ellager | Ellager_batteri | 0 | 0 | 0 | 0 | 0
KF24 | 2026 | SE1 |  | Hydro | Hydro | 5444 | 0 | 18.103 | 0 | 0
KF24 | 2026 | SE1 |  | Landvind | Landvind | 6974 | 0 | 17.523 | 0 | 17.523
KF24 | 2026 | SE1 |  | Naturgas | Kondens | 97 | 0 | 0 | 0 | 0
KF24 | 2026 | SE1 |  | PowerToX_El | PtX_Brint | -1789 | 0 | -8.778 | 0 | 8.778
KF24 | 2026 | SE2 |  | Affald | Kondens | 7 | 0 | 0.053 | 0 | 0.221
KF24 | 2026 | SE2 |  | Biomasse | Kondens | 737 | 0 | 0 | 0 | 0
KF24 | 2026 | SE2 |  | Ellager | Ellager_batteri | 0 | 0 | 0 | 0 | 0
KF24 | 2026 | SE2 |  | Hydro | Hydro | 7650 | 0 | 33.031 | 0 | 0
KF24 | 2026 | SE2 |  | Landvind | Landvind | 7970 | 0 | 22.334 | 0 | 22.334
KF24 | 2026 | SE2 |  | Solceller | Solceller | 231 | 0 | 0.22 | 0 | 0.22
KF24 | 2026 | SE3 |  | Affald | Kondens | 332 | 0 | 2.566 | 0 | 10.693
KF24 | 2026 | SE3 |  | Biomasse | Kondens | 2459 | 0 | 0.61 | 0 | 1.451
KF24 | 2026 | SE3 |  | Brint | PtX_Brint | 0 | 0 | 0 | 0 | -0.058
KF24 | 2026 | SE3 |  | Ellager | Ellager_batteri | 0 | 0 | -0.001 | 0 | 0
KF24 | 2026 | SE3 |  | Havvind | Havvind | 30 | 0 | 0.083 | 0 | 0.083
KF24 | 2026 | SE3 |  | Hydro | Hydro | 2286 | 0 | 13.063 | 0 | 0
KF24 | 2026 | SE3 |  | Landvind | Landvind | 4234 | 0 | 13.146 | 0 | 13.146
KF24 | 2026 | SE3 |  | Naturgas | Kondens | 54 | 0 | 0 | 0 | 0
KF24 | 2026 | SE3 |  | PowerToX_El | PtX_Brint | -27 | 0 | -0.085 | 0 | 0.085
KF24 | 2026 | SE3 |  | Solceller | Solceller | 2874 | 0 | 2.815 | 0 | 2.815
KF24 | 2026 | SE3 |  | Uran | Kondens | 6883 | 0 | 47.483 | 0 | 143.889
KF24 | 2026 | SE4 |  | Affald | Kondens | 40 | 0 | 0.308 | 0 | 1.283
KF24 | 2026 | SE4 |  | Biomasse | Kondens | 699 | 0 | 0.891 | 0 | 2.122
KF24 | 2026 | SE4 |  | Ellager | Ellager_batteri | 0 | 0 | 0 | 0 | 0
KF24 | 2026 | SE4 |  | Havvind | Havvind | 259 | 0 | 0.774 | 0 | 0.774
KF24 | 2026 | SE4 |  | Hydro | Hydro | 237 | 0 | 1.446 | 0 | 0
KF24 | 2026 | SE4 |  | Landvind | Landvind | 2283 | 0 | 7.066 | 0 | 7.066
KF24 | 2026 | SE4 |  | Naturgas | Kondens | 95 | 0 | 0 | 0 | 0
KF24 | 2026 | SE4 |  | Solceller | Solceller | 1230 | 0 | 1.259 | 0 | 1.259
KF24 | 2027 | AT |  | Affald | Kondens | 103 | 0 | 0.768 | 0 | 3.201
KF24 | 2027 | AT |  | Biomasse | Industrivarme | 138.671 | 0 | 1.215 | 0 | 2.892
KF24 | 2027 | AT |  | Biomasse | Kondens | 447 | 0 | 2.535 | 0 | 6.035
KF24 | 2027 | AT |  | Brint | PtX_Brint | 0 | 0 | 0 | 0 | -0.01
KF24 | 2027 | AT |  | Ellager | Ellager_batteri | 0 | 0 | -0.004 | 0 | 0
KF24 | 2027 | AT |  | Ellager | Ellager_hydro | 0 | 0 | -0.083 | 0 | 0
KF24 | 2027 | AT |  | Hydro | Hydro | 8826 | 0 | 31.913 | 0 | 29.519
KF24 | 2027 | AT |  | Landvind | Landvind | 6900 | 0 | 17.037 | 0 | 17.037
KF24 | 2027 | AT |  | Naturgas | Industriel overskudsel | 845 | 0 | 4.208 | 0 | 9.351
KF24 | 2027 | AT |  | Naturgas | Kondens | 3176 | 0 | 6.855 | 0 | 11.933
KF24 | 2027 | AT |  | Olie | Kondens | 120 | 0 | 0 | 0 | 0.001
KF24 | 2027 | AT |  | PowerToX_El | PtX_Brint | -14 | 0 | -0.014 | 0 | 0.014
KF24 | 2027 | AT |  | Solceller | Solceller | 7800 | 0 | 9.152 | 0 | 9.152
KF24 | 2027 | BE |  | Affald | Kondens | 48 | 0 | 0.343 | 0 | 1.431
KF24 | 2027 | BE |  | Biomasse | Industrivarme | 71.16 | 0 | 0.623 | 0 | 1.484
KF24 | 2027 | BE |  | Biomasse | Kondens | 836 | 0 | 4.2 | 0 | 9.999
KF24 | 2027 | BE |  | Brint | PtX_Brint | 0 | 0 | 0 | 0 | -0.169
KF24 | 2027 | BE |  | Ellager | Ellager_batteri | 0 | 0 | -0.058 | 0 | 0
KF24 | 2027 | BE |  | Ellager | Ellager_hydro | 78 | 0 | -0.436 | 0 | 0
KF24 | 2027 | BE |  | Havvind | Havvind | 2260 | 0 | 8.655 | 0 | 8.655
KF24 | 2027 | BE |  | Hydro | Hydro | 140 | 0 | 0.43 | 0 | 0.43
KF24 | 2027 | BE |  | Kul | Kondens | 343.38 | 0 | 0.052 | 0 | 0.129
KF24 | 2027 | BE |  | Landvind | Landvind | 4258 | 0 | 10.718 | 0 | 10.718
KF24 | 2027 | BE |  | Naturgas | Industriel overskudsel | 1562 | 0 | 6.432 | 0 | 14.293
KF24 | 2027 | BE |  | Naturgas | Industrivarme | 376.482 | 0 | 3.298 | 0 | 8.245
KF24 | 2027 | BE |  | Naturgas | Kondens | 6116 | 0 | 14.957 | 0 | 25.498
KF24 | 2027 | BE |  | Olie | Kondens | 150.62 | 0 | 0.002 | 0 | 0.004
KF24 | 2027 | BE |  | PowerToX_El | PtX_Brint | -149 | 0 | -0.247 | 0 | 0.247
KF24 | 2027 | BE |  | Solceller | Solceller | 10970 | 0 | 11.512 | 0 | 11.512
KF24 | 2027 | BE |  | Uran | Kondens | 2694 | 0 | 18.573 | 0 | 56.283
KF24 | 2027 | CH |  | Biomasse | Industrivarme | 388 | 0 | 1.578 | 0 | 2.222
KF24 | 2027 | CH |  | Brint | PtX_Brint | 0 | 0 | 0 | 0 | -0.102
KF24 | 2027 | CH |  | Ellager | Ellager_batteri | 0 | 0 | -0.016 | 0 | 0
KF24 | 2027 | CH |  | Ellager | Ellager_hydro | 0 | 0 | -0.637 | 0 | 0
KF24 | 2027 | CH |  | Hydro | Hydro | 12348 | 0 | 18.663 | 0 | 2.651
KF24 | 2027 | CH |  | Landvind | Landvind | 253 | 0 | 0.531 | 0 | 0.531
KF24 | 2027 | CH |  | Naturgas | Industriel overskudsel | 577 | 0 | 2.347 | 0 | 5.216
KF24 | 2027 | CH |  | PowerToX_El | PtX_Brint | -159 | 0 | -0.149 | 0 | 0.149
KF24 | 2027 | CH |  | Solceller | Solceller | 6587 | 0 | 7.975 | 0 | 7.975
KF24 | 2027 | CH |  | Uran | Kondens | 2930 | 0 | 21.812 | 0 | 66.097
KF24 | 2027 | CZSK |  | Affald | Kondens | 225 | 0 | 1.773 | 0 | 7.388
KF24 | 2027 | CZSK |  | Biomasse | Industrivarme | 122.809 | 0 | 0.919 | 0 | 1.931
KF24 | 2027 | CZSK |  | Biomasse | Kondens | 887 | 0 | 6.133 | 0 | 14.603
KF24 | 2027 | CZSK |  | Brint | PtX_Brint | 0 | 0 | 0 | 0 | -0.057
KF24 | 2027 | CZSK |  | Brunkul | Industrivarme | 351.747 | 0 | 3.081 | 0 | 8.804
KF24 | 2027 | CZSK |  | Brunkul | Kondens | 1657.73 | 0 | 6.511 | 0 | 17.18
KF24 | 2027 | CZSK |  | Ellager | Ellager_batteri | 0 | 0 | -0.055 | 0 | 0
KF24 | 2027 | CZSK |  | Ellager | Ellager_hydro | 104 | 0 | -0.433 | 0 | 0
KF24 | 2027 | CZSK |  | Hydro | Hydro | 2708 | 0 | 6.782 | 0 | 5.638
KF24 | 2027 | CZSK |  | Kul | Kondens | 255.11 | 0 | 1.397 | 0 | 3.037
KF24 | 2027 | CZSK |  | Landvind | Landvind | 1255 | 0 | 2.857 | 0 | 2.857
KF24 | 2027 | CZSK |  | Naturgas | Industriel overskudsel | 814 | 0 | 2.77 | 0 | 6.155
KF24 | 2027 | CZSK |  | Naturgas | Kondens | 2565 | 0 | 1.501 | 0 | 2.604
KF24 | 2027 | CZSK |  | Olie | Industrivarme | 10.879 | 0 | 0.095 | 0 | 0.272
KF24 | 2027 | CZSK |  | Olie | Kondens | 192.16 | 0 | 0.245 | 0 | 0.625
KF24 | 2027 | CZSK |  | PowerToX_El | PtX_Brint | -175 | 0 | -0.084 | 0 | 0.084
KF24 | 2027 | CZSK |  | Solceller | Solceller | 9638 | 0 | 10.642 | 0 | 10.642
KF24 | 2027 | CZSK |  | Uran | Kondens | 6815 | 0 | 47.615 | 0 | 144.289
KF24 | 2027 | DELU |  | Affald | Kondens | 2318 | 0 | 16.931 | 0 | 70.546
KF24 | 2027 | DELU |  | Biomasse | Industrivarme | 3646.128 | 0 | 30.261 | 0 | 69.27
KF24 | 2027 | DELU |  | Biomasse | Kondens | 5571 | 0 | 27.867 | 0 | 66.351
KF24 | 2027 | DELU |  | Brint | PtX_Brint | 0 | 0 | 0 | 0 | -4.807
KF24 | 2027 | DELU |  | Brunkul | Industrivarme | 1836.457 | 0 | 15.904 | 0 | 45.439
KF24 | 2027 | DELU |  | Brunkul | Kondens | 11826.24 | 0 | 32.534 | 0 | 72.942
KF24 | 2027 | DELU |  | Ellager | Ellager_batteri | 0 | 0 | -0.299 | 0 | 0
KF24 | 2027 | DELU |  | Ellager | Ellager_hydro | -155 | 0 | -3.828 | 0 | 0
KF24 | 2027 | DELU |  | Havvind | Havvind | 14161 | 0 | 61.29 | 0 | 61.29
KF24 | 2027 | DELU |  | Hydro | Hydro | 4792 | 0 | 17.689 | 0 | 17.372
KF24 | 2027 | DELU |  | Kul | Industrivarme | 208.324 | 0 | 1.804 | 0 | 5.153
KF24 | 2027 | DELU |  | Kul | Kondens | 6183.75 | 0 | 7.503 | 0 | 16.433
KF24 | 2027 | DELU |  | Landvind | Landvind | 87202 | 0 | 187.433 | 0 | 187.433
KF24 | 2027 | DELU |  | Naturgas | Industriel overskudsel | 8429 | 0 | 45.023 | 0 | 100.051
KF24 | 2027 | DELU |  | Naturgas | Industrivarme | 1430.632 | 0 | 12.363 | 0 | 30.907
KF24 | 2027 | DELU |  | Naturgas | Kondens | 25807 | 0 | 50.072 | 0 | 86.541
KF24 | 2027 | DELU |  | Naturgas | SteamMethaneReforming_H2 | 0 | 0 | 0 | 0 | 0
KF24 | 2027 | DELU |  | Olie | Industrivarme | 63.241 | 0 | 0.548 | 0 | 1.565
KF24 | 2027 | DELU |  | Olie | Kondens | 726.01 | 0 | 1.239 | 0 | 2.766
KF24 | 2027 | DELU |  | PowerToX_El | PtX_Brint | -4933 | 0 | -7.04 | 0 | 7.04
KF24 | 2027 | DELU |  | Solceller | Solceller | 136813 | 0 | 121.096 | 0 | 121.096
KF24 | 2027 | DK1 |  | Biogas | Industriel overskudsel | 15.003 | 0 | 0.075 | 0 | 0.16
KF24 | 2027 | DK1 |  | Biogas | Kondens | 11.435 | 0 | 0 | 0 | 0
KF24 | 2027 | DK1 |  | Biomasse | Kondens | 0.04 | 0 | 0 | 0 | 0
KF24 | 2027 | DK1 |  | Brint | PtX_Brint | 0 | 0 | 0 | 0 | -0.544
KF24 | 2027 | DK1 |  | Ellager | Ellager_batteri | 0 | 0 | -0.005 | 0 | 0
KF24 | 2027 | DK1 |  | Havvind | Havvind | 2630.4 | 0 | 9.359 | 0 | 9.359
KF24 | 2027 | DK1 |  | Hydro | Hydro | 6.932 | 0 | 0.015 | 0 | 0.015
KF24 | 2027 | DK1 |  | Landvind | Landvind | 4453.318 | 0 | 11.353 | 0 | 11.353
KF24 | 2027 | DK1 |  | Naturgas | Industriel overskudsel | 94.246 | 0 | 0.049 | 0 | 0.126
KF24 | 2027 | DK1 |  | Naturgas | Kondens | 56.516 | 0 | 0 | 0 | 0
KF24 | 2027 | DK1 |  | Olie | Industriel overskudsel | 1.92 | 0 | 0.003 | 0 | 0.01
KF24 | 2027 | DK1 |  | Olie | Kondens | 61.2 | 0 | 0 | 0 | 0
KF24 | 2027 | DK1 |  | PowerToX_El | PtX_Brint | -186.5 | 0 | -0.819 | 0 | 0.819
KF24 | 2027 | DK1 |  | Solceller | Solceller | 7839 | 0 | 10.76 | 0 | 10.76
KF24 | 2027 | DK1 | Centrale områder | Affald | Kedel | 0 | 38.507 | 0 | 0.02 | 0.02
KF24 | 2027 | DK1 | Centrale områder | Affald | Kraftvarme | 73.045 | 337.478 | 0.505 | 2.278 | 2.73
KF24 | 2027 | DK1 | Centrale områder | Biogas | Industriel overskudsel | 5.852 | 0 | 0.031 | 0 | 0.066
KF24 | 2027 | DK1 | Centrale områder | Biogas | Industrivarme | 0 | 7.397 | 0 | 0.022 | 0.011
KF24 | 2027 | DK1 | Centrale områder | Biogas | Kraftvarme | 9.361 | 10.393 | 0.023 | 0.024 | 0.055
KF24 | 2027 | DK1 | Centrale områder | Biomasse | Kedel | 0 | 315.785 | 0 | 0.423 | 0.398
KF24 | 2027 | DK1 | Centrale områder | Biomasse | Kraftvarme | 676.234 | 1356.906 | 3.357 | 6.752 | 12.249
KF24 | 2027 | DK1 | Centrale områder | Brint | PtX_Brint | 0 | 0 | 0 | 0 | -1.054
KF24 | 2027 | DK1 | Centrale områder | Elkedler | Elpatron | -925.489 | 925.32 | -0.12 | 0.12 | 0.12
KF24 | 2027 | DK1 | Centrale områder | Industrivarme | Industrivarme | 0 | 111.6 | 0 | 0.595 | 0.595
KF24 | 2027 | DK1 | Centrale områder | Industrivarme | Kedel | 0 | 102 | 0 | 0.262 | 0.277
KF24 | 2027 | DK1 | Centrale områder | Industrivarme | PtX_Brint | 0 | 54.6 | 0 | 0.269 | 0
KF24 | 2027 | DK1 | Centrale områder | Kul | Kraftvarme | 373.672 | 410.08 | 0.592 | 0.689 | 1.546
KF24 | 2027 | DK1 | Centrale områder | Naturgas | Kedel | 0 | 1085.483 | 0 | 0.087 | 0.089
KF24 | 2027 | DK1 | Centrale områder | Naturgas | Kraftvarme | 690.823 | 700.889 | 0.071 | 0.082 | 0.19
KF24 | 2027 | DK1 | Centrale områder | Olie | Industriel overskudsel | 26 | 0 | 0.138 | 0 | 0.42
KF24 | 2027 | DK1 | Centrale områder | Olie | Industrivarme | 0 | 52 | 0 | 0.066 | 0.033
KF24 | 2027 | DK1 | Centrale områder | Olie | Kedel | 0 | 2348.797 | 0 | 0.017 | 0.02
KF24 | 2027 | DK1 | Centrale områder | Olie | Kondens | 39 | 0 | 0 | 0 | 0
KF24 | 2027 | DK1 | Centrale områder | Olie | Kraftvarme | 39.995 | 34.784 | 0.02 | 0.03 | 0.058
KF24 | 2027 | DK1 | Centrale områder | PowerToX_El | PtX_Brint | -312 | 0 | -1.586 | 0 | 1.586
KF24 | 2027 | DK1 | Centrale områder | Solvarme | Solvarme | 0 | 22.892 | 0 | 0.011 | 0.011
KF24 | 2027 | DK1 | Centrale områder | Varmepumper | Varmepumper | -64.536 | 219.656 | -0.175 | 0.613 | 0.612
KF24 | 2027 | DK1 | Centrale områder | Varmepumper(overskudsvarme) | Varmepumper(overskudsvarme) | -35.248 | 148.097 | -0.107 | 0.465 | 0.465
KF24 | 2027 | DK1 | Større decentrale områder | Affald | Kedel | 0 | 38.457 | 0 | 0.108 | 0.098
KF24 | 2027 | DK1 | Større decentrale områder | Affald | Kraftvarme | 37.318 | 205.053 | 0.229 | 1.191 | 1.865
KF24 | 2027 | DK1 | Større decentrale områder | Biogas | Industriel overskudsel | 2.992 | 0 | 0.013 | 0 | 0.026
KF24 | 2027 | DK1 | Større decentrale områder | Biogas | Industrivarme | 0 | 1.5 | 0 | 0.003 | 0.002
KF24 | 2027 | DK1 | Større decentrale områder | Biogas | Kedel | 0 | 0.25 | 0 | 0 | 0
KF24 | 2027 | DK1 | Større decentrale områder | Biogas | Kondens | 0.33 | 0 | 0 | 0 | 0
KF24 | 2027 | DK1 | Større decentrale områder | Biogas | Kraftvarme | 6.252 | 9.824 | 0.023 | 0.042 | 0.074
KF24 | 2027 | DK1 | Større decentrale områder | Biomasse | Industrivarme | 0 | 4.5 | 0 | 0.014 | 0.015
KF24 | 2027 | DK1 | Større decentrale områder | Biomasse | Kedel | 0 | 384.934 | 0 | 1 | 1.012
KF24 | 2027 | DK1 | Større decentrale områder | Biomasse | Kraftvarme | 15.661 | 53.702 | 0.086 | 0.313 | 0.462
KF24 | 2027 | DK1 | Større decentrale områder | Brint | PtX_Brint | 0 | 0 | 0 | 0 | -0.298
KF24 | 2027 | DK1 | Større decentrale områder | Elkedler | Elpatron | -225.7 | 225.7 | -0.007 | 0.007 | 0.007
KF24 | 2027 | DK1 | Større decentrale områder | Geotermi | Geotermi | 0 | 7.815 | 0 | 0.017 | 0.017
KF24 | 2027 | DK1 | Større decentrale områder | Industrivarme | Industrivarme | 0 | 14.5 | 0 | 0.012 | 0.012
KF24 | 2027 | DK1 | Større decentrale områder | Industrivarme | PtX_Brint | 0 | 12.8 | 0 | 0.081 | 0
KF24 | 2027 | DK1 | Større decentrale områder | Naturgas | Kedel | 0 | 713.425 | 0 | 0.02 | 0.02
KF24 | 2027 | DK1 | Større decentrale områder | Naturgas | Kraftvarme | 215.906 | 204.161 | 0.02 | 0.021 | 0.044
KF24 | 2027 | DK1 | Større decentrale områder | Olie | Kedel | 0 | 266.752 | 0 | 0.002 | 0.002
KF24 | 2027 | DK1 | Større decentrale områder | Olie | Kraftvarme | 0.38 | 3.41 | 0.001 | 0.011 | 0.033
KF24 | 2027 | DK1 | Større decentrale områder | PowerToX_El | PtX_Brint | -74 | 0 | -0.447 | 0 | 0.447
KF24 | 2027 | DK1 | Større decentrale områder | Solvarme | Solvarme | 0 | 134.83 | 0 | 0.096 | 0.096
KF24 | 2027 | DK1 | Større decentrale områder | Varmepumper | Varmepumper | -74.658 | 271.23 | -0.295 | 1.087 | 1.087
KF24 | 2027 | DK1 | Større decentrale områder | Varmepumper(overskudsvarme) | Varmepumper(overskudsvarme) | -5.113 | 22.186 | -0.023 | 0.104 | 0.104
KF24 | 2027 | DK1 | Mindre decentrale områder | Biogas | Industriel overskudsel | 17.128 | 0 | 0.088 | 0 | 0.164
KF24 | 2027 | DK1 | Mindre decentrale områder | Biogas | Industrivarme | 0 | 20.458 | 0 | 0.03 | 0.017
KF24 | 2027 | DK1 | Mindre decentrale områder | Biogas | Kedel | 0 | 13.415 | 0 | 0 | 0
KF24 | 2027 | DK1 | Mindre decentrale områder | Biogas | Kraftvarme | 40.856 | 50.799 | 0.157 | 0.204 | 0.383
KF24 | 2027 | DK1 | Mindre decentrale områder | Biomasse | Industriel overskudsel | 1.91 | 0 | 0 | 0 | 0
KF24 | 2027 | DK1 | Mindre decentrale områder | Biomasse | Industrivarme | 0 | 39.75 | 0 | 0.044 | 0.044
KF24 | 2027 | DK1 | Mindre decentrale områder | Biomasse | Kedel | 0 | 818.694 | 0 | 2.959 | 2.979
KF24 | 2027 | DK1 | Mindre decentrale områder | Biomasse | Kraftvarme | 9.619 | 49.393 | 0.047 | 0.254 | 0.289
KF24 | 2027 | DK1 | Mindre decentrale områder | Elkedler | Elpatron | -525.58 | 525.58 | -0.022 | 0.022 | 0.022
KF24 | 2027 | DK1 | Mindre decentrale områder | Industrivarme | Industrivarme | 0 | 107.02 | 0 | 0.197 | 0.2
KF24 | 2027 | DK1 | Mindre decentrale områder | Naturgas | Industriel overskudsel | 6.9 | 0 | 0 | 0 | 0
KF24 | 2027 | DK1 | Mindre decentrale områder | Naturgas | Kedel | 0 | 934.666 | 0 | 0.011 | 0.011
KF24 | 2027 | DK1 | Mindre decentrale områder | Naturgas | Kraftvarme | 326.371 | 424.863 | 0.022 | 0.028 | 0.055
KF24 | 2027 | DK1 | Mindre decentrale områder | Olie | Kedel | 0 | 347.281 | 0 | 0 | 0
KF24 | 2027 | DK1 | Mindre decentrale områder | Olie | Kraftvarme | 19.939 | 20.921 | 0 | 0 | 0
KF24 | 2027 | DK1 | Mindre decentrale områder | Solvarme | Solvarme | 0 | 773.023 | 0 | 0.503 | 0.503
KF24 | 2027 | DK1 | Mindre decentrale områder | Varmepumper | Varmepumper | -105.539 | 357.308 | -0.366 | 1.282 | 1.282
KF24 | 2027 | DK1 | Mindre decentrale områder | Varmepumper(overskudsvarme) | Varmepumper(overskudsvarme) | -17.397 | 70.109 | -0.077 | 0.341 | 0.341
KF24 | 2027 | DK2 |  | Biogas | Industriel overskudsel | 5.375 | 0 | 0.023 | 0 | 0.054
KF24 | 2027 | DK2 |  | Biogas | Kondens | 1.283 | 0 | 0 | 0 | 0
KF24 | 2027 | DK2 |  | Ellager | Ellager_batteri | 0 | 0 | -0.004 | 0 | 0
KF24 | 2027 | DK2 |  | Havvind | Havvind | 988.2 | 0 | 3.926 | 0 | 3.926
KF24 | 2027 | DK2 |  | Hydro | Hydro | 0.015 | 0 | 0 | 0 | 0
KF24 | 2027 | DK2 |  | Landvind | Landvind | 788.624 | 0 | 2.008 | 0 | 2.008
KF24 | 2027 | DK2 |  | Naturgas | Industriel overskudsel | 30.9 | 0 | 0.012 | 0 | 0.024
KF24 | 2027 | DK2 |  | Naturgas | Kondens | 15.74 | 0 | 0 | 0 | 0
KF24 | 2027 | DK2 |  | Olie | Kondens | 36.544 | 0 | 0 | 0 | 0
KF24 | 2027 | DK2 |  | Solceller | Solceller | 3450 | 0 | 4.688 | 0 | 4.688
KF24 | 2027 | DK2 | Centrale områder | Affald | Kedel | 0 | 7 | 0 | 0.048 | 0.058
KF24 | 2027 | DK2 | Centrale områder | Affald | Kraftvarme | 94.337 | 368.605 | 0.695 | 2.643 | 4.299
KF24 | 2027 | DK2 | Centrale områder | Biogas | Industriel overskudsel | 1.66 | 0 | 0.005 | 0 | 0.01
KF24 | 2027 | DK2 | Centrale områder | Biogas | Industrivarme | 0 | 0.75 | 0 | 0.005 | 0.002
KF24 | 2027 | DK2 | Centrale områder | Biogas | Kedel | 0 | 9.777 | 0 | 0.001 | 0.002
KF24 | 2027 | DK2 | Centrale områder | Biogas | Kraftvarme | 3.047 | 3.302 | 0.002 | 0.003 | 0.006
KF24 | 2027 | DK2 | Centrale områder | Biomasse | Kedel | 0 | 39.484 | 0 | 0.089 | 0.101
KF24 | 2027 | DK2 | Centrale områder | Biomasse | Kraftvarme | 885.45 | 1674.542 | 4.05 | 8.385 | 15.301
KF24 | 2027 | DK2 | Centrale områder | Brint | PtX_Brint | 0 | 0 | 0 | 0 | -0.34
KF24 | 2027 | DK2 | Centrale områder | Elkedler | Elpatron | -655.468 | 655.45 | -0.048 | 0.048 | 0.048
KF24 | 2027 | DK2 | Centrale områder | Industrivarme | Industrivarme | 0 | 1.1 | 0 | 0.001 | 0.001
KF24 | 2027 | DK2 | Centrale områder | Industrivarme | PtX_Brint | 0 | 2 | 0 | 0.013 | 0
KF24 | 2027 | DK2 | Centrale områder | Kul | Kondens | 21.34 | 0 | 0 | 0 | 0
KF24 | 2027 | DK2 | Centrale områder | Naturgas | Kedel | 0 | 1027.82 | 0 | 0.108 | 0.118
KF24 | 2027 | DK2 | Centrale områder | Naturgas | Kondens | 2.7 | 0 | 0 | 0 | 0
KF24 | 2027 | DK2 | Centrale områder | Naturgas | Kraftvarme | 91.396 | 90.824 | 0.098 | 0.091 | 0.252
KF24 | 2027 | DK2 | Centrale områder | Olie | Industriel overskudsel | 1.25 | 0 | 0 | 0 | 0
KF24 | 2027 | DK2 | Centrale områder | Olie | Kedel | 0 | 1103.719 | 0 | 0.03 | 0.032
KF24 | 2027 | DK2 | Centrale områder | Olie | Kondens | 62.76 | 0 | 0 | 0 | 0
KF24 | 2027 | DK2 | Centrale områder | Olie | Kraftvarme | 2.22 | 6.534 | 0.014 | 0.045 | 0.066
KF24 | 2027 | DK2 | Centrale områder | PowerToX_El | PtX_Brint | -100 | 0 | -0.511 | 0 | 0.511
KF24 | 2027 | DK2 | Centrale områder | Solvarme | Solvarme | 0 | 2.037 | 0 | 0 | 0
KF24 | 2027 | DK2 | Centrale områder | Varmepumper | Varmepumper | -87.351 | 331.138 | -0.24 | 0.923 | 0.926
KF24 | 2027 | DK2 | Centrale områder | Varmepumper(overskudsvarme) | Varmepumper(overskudsvarme) | -12.713 | 55.382 | -0.061 | 0.273 | 0.273
KF24 | 2027 | DK2 | Større decentrale områder | Affald | Kedel | 0 | 8.222 | 0 | 0.014 | 0.016
KF24 | 2027 | DK2 | Større decentrale områder | Affald | Kraftvarme | 25.973 | 93.871 | 0.16 | 0.586 | 1.042
KF24 | 2027 | DK2 | Større decentrale områder | Biogas | Industriel overskudsel | 0.46 | 0 | 0.002 | 0 | 0.004
KF24 | 2027 | DK2 | Større decentrale områder | Biogas | Industrivarme | 0 | 1.33 | 0 | 0.002 | 0.002
KF24 | 2027 | DK2 | Større decentrale områder | Biomasse | Kedel | 0 | 214.611 | 0 | 0.457 | 0.452
KF24 | 2027 | DK2 | Større decentrale områder | Biomasse | Kraftvarme | 38.709 | 144.523 | 0.224 | 0.802 | 1.262
KF24 | 2027 | DK2 | Større decentrale områder | Elkedler | Elpatron | -74.736 | 74.67 | -0.001 | 0.001 | 0.001
KF24 | 2027 | DK2 | Større decentrale områder | Industrivarme | Industrivarme | 0 | 14 | 0 | 0.022 | 0.024
KF24 | 2027 | DK2 | Større decentrale områder | Naturgas | Kedel | 0 | 471.73 | 0 | 0.023 | 0.023
KF24 | 2027 | DK2 | Større decentrale områder | Naturgas | Kraftvarme | 88.178 | 122.024 | 0.006 | 0.008 | 0.018
KF24 | 2027 | DK2 | Større decentrale områder | Olie | Kedel | 0 | 60.864 | 0 | 0.002 | 0.002
KF24 | 2027 | DK2 | Større decentrale områder | Olie | Kraftvarme | 0.015 | 0.038 | 0 | 0 | 0
KF24 | 2027 | DK2 | Større decentrale områder | Solvarme | Solvarme | 0 | 2.794 | 0 | 0.002 | 0.002
KF24 | 2027 | DK2 | Større decentrale områder | Varmepumper | Varmepumper | -37.184 | 136 | -0.146 | 0.543 | 0.542
KF24 | 2027 | DK2 | Større decentrale områder | Varmepumper(overskudsvarme) | Varmepumper(overskudsvarme) | -0.688 | 3.3 | -0.004 | 0.018 | 0.018
KF24 | 2027 | DK2 | Mindre decentrale områder | Affald | Kedel | 0 | 2.93 | 0 | 0.019 | 0.029
KF24 | 2027 | DK2 | Mindre decentrale områder | Biogas | Industriel overskudsel | 0.53 | 0 | 0.003 | 0 | 0.006
KF24 | 2027 | DK2 | Mindre decentrale områder | Biogas | Kedel | 0 | 4.008 | 0 | 0 | 0
KF24 | 2027 | DK2 | Mindre decentrale områder | Biogas | Kraftvarme | 10.646 | 11.81 | 0.029 | 0.035 | 0.073
KF24 | 2027 | DK2 | Mindre decentrale områder | Biomasse | Industrivarme | 0 | 3.8 | 0 | 0.024 | 0.024
KF24 | 2027 | DK2 | Mindre decentrale områder | Biomasse | Kedel | 0 | 313.34 | 0 | 0.875 | 0.874
KF24 | 2027 | DK2 | Mindre decentrale områder | Biomasse | Kraftvarme | 11.52 | 47.3 | 0.057 | 0.257 | 0.354
KF24 | 2027 | DK2 | Mindre decentrale områder | Elkedler | Elpatron | -136.374 | 136.3 | -0.003 | 0.003 | 0.003
KF24 | 2027 | DK2 | Mindre decentrale områder | Industrivarme | Industrivarme | 0 | 17.3 | 0 | 0.045 | 0.045
KF24 | 2027 | DK2 | Mindre decentrale områder | Naturgas | Kedel | 0 | 209.394 | 0 | 0.009 | 0.009
KF24 | 2027 | DK2 | Mindre decentrale områder | Naturgas | Kondens | 2 | 0 | 0 | 0 | 0
KF24 | 2027 | DK2 | Mindre decentrale områder | Naturgas | Kraftvarme | 77.565 | 97.638 | 0.005 | 0.006 | 0.014
KF24 | 2027 | DK2 | Mindre decentrale områder | Olie | Kedel | 0 | 185.83 | 0 | 0.003 | 0.005
KF24 | 2027 | DK2 | Mindre decentrale områder | Olie | Kondens | 474 | 0 | 0 | 0 | 0
KF24 | 2027 | DK2 | Mindre decentrale områder | Solvarme | Solvarme | 0 | 176.683 | 0 | 0.132 | 0.132
KF24 | 2027 | DK2 | Mindre decentrale områder | Varmepumper | Varmepumper | -35.11 | 115.719 | -0.141 | 0.467 | 0.469
KF24 | 2027 | DK2 | Mindre decentrale områder | Varmepumper(overskudsvarme) | Varmepumper(overskudsvarme) | -1.144 | 5 | -0.006 | 0.026 | 0.026
KF24 | 2027 | EELVLT |  | Affald | Kondens | 67 | 0 | 0.486 | 0 | 2.023
KF24 | 2027 | EELVLT |  | Biomasse | Industrivarme | 45 | 0 | 0.355 | 0 | 0.5
KF24 | 2027 | EELVLT |  | Biomasse | Kondens | 728 | 0 | 1.533 | 0 | 3.651
KF24 | 2027 | EELVLT |  | Ellager | Ellager_batteri | 600 | 0 | -0.019 | 0 | 0
KF24 | 2027 | EELVLT |  | Ellager | Ellager_hydro | 61 | 0 | -0.212 | 0 | 0
KF24 | 2027 | EELVLT |  | Havvind | Havvind | 667 | 0 | 2.902 | 0 | 2.902
KF24 | 2027 | EELVLT |  | Hydro | Hydro | 1718 | 0 | 2.256 | 0 | 2.256
KF24 | 2027 | EELVLT |  | Landvind | Landvind | 4504 | 0 | 16.162 | 0 | 16.162
KF24 | 2027 | EELVLT |  | Naturgas | Industriel overskudsel | 243 | 0 | 1.674 | 0 | 3.719
KF24 | 2027 | EELVLT |  | Naturgas | Kondens | 1590 | 0 | 0.393 | 0 | 0.658
KF24 | 2027 | EELVLT |  | Olie | Kondens | 831 | 0 | 0 | 0 | 0
KF24 | 2027 | EELVLT |  | Sol_CSP | Sol_CSP | 40 | 0 | 0.026 | 0 | 0
KF24 | 2027 | EELVLT |  | Solceller | Solceller | 5075 | 0 | 4.883 | 0 | 4.883
KF24 | 2027 | ESPT |  | Affald | Kondens | 80 | 0 | 0.503 | 0 | 2.094
KF24 | 2027 | ESPT |  | Biomasse | Industrivarme | 1935.44 | 0 | 8.551 | 0 | 12.448
KF24 | 2027 | ESPT |  | Biomasse | Kondens | 330 | 0 | 1.494 | 0 | 3.557
KF24 | 2027 | ESPT |  | Brint | PtX_Brint | 0 | 0 | 0 | 0 | -4.159
KF24 | 2027 | ESPT |  | Ellager | Ellager_batteri | 0 | 0 | -0.052 | 0 | 0
KF24 | 2027 | ESPT |  | Ellager | Ellager_hydro | 190 | 0 | -2.497 | 0 | 0
KF24 | 2027 | ESPT |  | Havvind | Havvind | 491 | 0 | 1.778 | 0 | 1.778
KF24 | 2027 | ESPT |  | Hydro | Hydro | 19125 | 0 | 25.795 | 0 | 7.495
KF24 | 2027 | ESPT |  | Landvind | Landvind | 44004 | 0 | 95.759 | 0 | 95.759
KF24 | 2027 | ESPT |  | Naturgas | Industriel overskudsel | 4805 | 0 | 22.694 | 0 | 50.43
KF24 | 2027 | ESPT |  | Naturgas | Industrivarme | 1475.472 | 0 | 12.096 | 0 | 30.24
KF24 | 2027 | ESPT |  | Naturgas | Kondens | 23898 | 0 | 14.764 | 0 | 25.93
KF24 | 2027 | ESPT |  | PowerToX_El | PtX_Brint | -2577 | 0 | -6.092 | 0 | 6.092
KF24 | 2027 | ESPT |  | Sol_CSP | Sol_CSP | 2496 | 0 | 5.462 | 0 | 0
KF24 | 2027 | ESPT |  | Solceller | Solceller | 55144 | 0 | 87.1 | 0 | 87.1
KF24 | 2027 | ESPT |  | Uran | Kondens | 6443 | 0 | 42.557 | 0 | 128.959
KF24 | 2027 | FI |  | Affald | Kondens | 171 | 0 | 1.272 | 0 | 5.301
KF24 | 2027 | FI |  | Biomasse | Kondens | 3612 | 0 | 1.033 | 0 | 2.459
KF24 | 2027 | FI |  | Brint | PtX_Brint | 0 | 0 | 0 | 0 | -2.158
KF24 | 2027 | FI |  | Ellager | Ellager_batteri | 0 | 0 | -0.011 | 0 | 0
KF24 | 2027 | FI |  | Hydro | Hydro | 3237 | 0 | 17.712 | 0 | 0
KF24 | 2027 | FI |  | Kul | Kondens | 1315.32 | 0 | 0.002 | 0 | 0.004
KF24 | 2027 | FI |  | Landvind | Landvind | 12425 | 0 | 39.453 | 0 | 39.453
KF24 | 2027 | FI |  | Naturgas | Industriel overskudsel | 471 | 0 | 0.231 | 0 | 0.513
KF24 | 2027 | FI |  | Naturgas | Kondens | 1059 | 0 | 0 | 0 | 0
KF24 | 2027 | FI |  | Olie | Kondens | 40.68 | 0 | 0 | 0 | 0
KF24 | 2027 | FI |  | PowerToX_El | PtX_Brint | -967 | 0 | -3.16 | 0 | 3.16
KF24 | 2027 | FI |  | Solceller | Solceller | 4753 | 0 | 4.176 | 0 | 4.176
KF24 | 2027 | FI |  | Uran | Kondens | 4394 | 0 | 34.54 | 0 | 104.667
KF24 | 2027 | FR |  | Affald | Kondens | 950 | 0 | 5.879 | 0 | 24.497
KF24 | 2027 | FR |  | Biomasse | Industrivarme | 690 | 0 | 2.849 | 0 | 4.012
KF24 | 2027 | FR |  | Biomasse | Kondens | 675 | 0 | 2.575 | 0 | 6.132
KF24 | 2027 | FR |  | Brint | PtX_Brint | 0 | 0 | 0 | 0 | -4.969
KF24 | 2027 | FR |  | Ellager | Ellager_batteri | 0 | 0 | -0.064 | 0 | 0
KF24 | 2027 | FR |  | Ellager | Ellager_hydro | 0 | 0 | -0.862 | 0 | 0
KF24 | 2027 | FR |  | Havvind | Havvind | 3082 | 0 | 14.148 | 0 | 14.148
KF24 | 2027 | FR |  | Hydro | Hydro | 23262 | 0 | 66.855 | 0 | 47.131
KF24 | 2027 | FR |  | Landvind | Landvind | 27659 | 0 | 63.275 | 0 | 63.275
KF24 | 2027 | FR |  | Naturgas | Industriel overskudsel | 5034 | 0 | 12.775 | 0 | 28.388
KF24 | 2027 | FR |  | Naturgas | Kondens | 7189 | 0 | 1.625 | 0 | 2.793
KF24 | 2027 | FR |  | Olie | Kondens | 747 | 0 | 0.002 | 0 | 0.006
KF24 | 2027 | FR |  | PowerToX_El | PtX_Brint | -2500 | 0 | -7.278 | 0 | 7.278
KF24 | 2027 | FR |  | Solceller | Solceller | 28348 | 0 | 35.699 | 0 | 35.699
KF24 | 2027 | FR |  | Uran | Kondens | 61761 | 0 | 380.697 | 0 | 1153.626
KF24 | 2027 | GBNIIE |  | Affald | Kondens | 72 | 0 | 0.45 | 0 | 1.876
KF24 | 2027 | GBNIIE |  | Biomasse | Industrivarme | 2191 | 0 | 12.998 | 0 | 18.308
KF24 | 2027 | GBNIIE |  | Biomasse | Kondens | 197 | 0 | 0.812 | 0 | 1.933
KF24 | 2027 | GBNIIE |  | Brint | PtX_Brint | 0 | 0 | 0 | 0 | -9.437
KF24 | 2027 | GBNIIE |  | Brunkul | Kondens | 112.52 | 0 | 0.127 | 0 | 0.329
KF24 | 2027 | GBNIIE |  | Ellager | Ellager_batteri | -2448 | 0 | -0.896 | 0 | 0
KF24 | 2027 | GBNIIE |  | Ellager | Ellager_hydro | 60 | 0 | -1.324 | 0 | 0
KF24 | 2027 | GBNIIE |  | Havvind | Havvind | 33969 | 0 | 148.361 | 0 | 148.361
KF24 | 2027 | GBNIIE |  | Hydro | Hydro | 2380 | 0 | 5.529 | 0 | 5.529
KF24 | 2027 | GBNIIE |  | Kul | Kondens | 184.3 | 0 | 0.05 | 0 | 0.124
KF24 | 2027 | GBNIIE |  | Landvind | Landvind | 31477 | 0 | 97.066 | 0 | 97.066
KF24 | 2027 | GBNIIE |  | Naturgas | Industriel overskudsel | 5996 | 0 | 30.33 | 0 | 67.399
KF24 | 2027 | GBNIIE |  | Naturgas | Kondens | 32741 | 0 | 32.685 | 0 | 58.071
KF24 | 2027 | GBNIIE |  | Olie | Kondens | 92.18 | 0 | 0.006 | 0 | 0.017
KF24 | 2027 | GBNIIE |  | PowerToX_El | PtX_Brint | -4951 | 0 | -13.821 | 0 | 13.821
KF24 | 2027 | GBNIIE |  | Solceller | Solceller | 27008 | 0 | 27.405 | 0 | 27.405
KF24 | 2027 | GBNIIE |  | Uran | Kondens | 3457 | 0 | 18.081 | 0 | 54.792
KF24 | 2027 | HU |  | Affald | Kondens | 69 | 0 | 0.546 | 0 | 2.277
KF24 | 2027 | HU |  | Biomasse | Industrivarme | 14 | 0 | 0.053 | 0 | 0.074
KF24 | 2027 | HU |  | Biomasse | Kondens | 275 | 0 | 1.949 | 0 | 4.641
KF24 | 2027 | HU |  | Brunkul | Kondens | 110.58 | 0 | 0.625 | 0 | 1.786
KF24 | 2027 | HU |  | Ellager | Ellager_batteri | 0 | 0 | -0.049 | 0 | 0
KF24 | 2027 | HU |  | Hydro | Hydro | 64 | 0 | 0.249 | 0 | 0.249
KF24 | 2027 | HU |  | Kul | Kondens | 168.78 | 0 | 0.385 | 0 | 1.099
KF24 | 2027 | HU |  | Landvind | Landvind | 334 | 0 | 0.708 | 0 | 0.708
KF24 | 2027 | HU |  | Naturgas | Industriel overskudsel | 506 | 0 | 0.862 | 0 | 1.916
KF24 | 2027 | HU |  | Naturgas | Kondens | 3690 | 0 | 9.309 | 0 | 16.615
KF24 | 2027 | HU |  | Olie | Kondens | 503.64 | 0 | 0.239 | 0 | 0.682
KF24 | 2027 | HU |  | Solceller | Solceller | 8800 | 0 | 11.324 | 0 | 11.324
KF24 | 2027 | HU |  | Uran | Kondens | 1917 | 0 | 14.489 | 0 | 43.905
KF24 | 2027 | IT |  | Affald | Kondens | 623 | 0 | 4.853 | 0 | 20.222
KF24 | 2027 | IT |  | Biomasse | Industrivarme | 874 | 0 | 3.859 | 0 | 5.436
KF24 | 2027 | IT |  | Biomasse | Kondens | 2951 | 0 | 19.564 | 0 | 46.581
KF24 | 2027 | IT |  | Ellager | Ellager_batteri | 0 | 0 | -1.872 | 0 | 0
KF24 | 2027 | IT |  | Ellager | Ellager_hydro | -4 | 0 | -0.851 | 0 | 0
KF24 | 2027 | IT |  | Havvind | Havvind | 3332 | 0 | 8.536 | 0 | 8.536
KF24 | 2027 | IT |  | Hydro | Hydro | 15800 | 0 | 44.71 | 0 | 26.972
KF24 | 2027 | IT |  | Kul | Kondens | 936.05 | 0 | 2.564 | 0 | 5.575
KF24 | 2027 | IT |  | Landvind | Landvind | 16071 | 0 | 33.369 | 0 | 33.369
KF24 | 2027 | IT |  | Naturgas | Industriel overskudsel | 6402 | 0 | 29.069 | 0 | 64.597
KF24 | 2027 | IT |  | Naturgas | Industrivarme | 1422.172 | 0 | 12.433 | 0 | 31.082
KF24 | 2027 | IT |  | Naturgas | Kondens | 31617 | 0 | 35.5 | 0 | 59.272
KF24 | 2027 | IT |  | Olie | Kondens | 605.95 | 0 | 0.079 | 0 | 0.172
KF24 | 2027 | IT |  | Sol_CSP | Sol_CSP | 250 | 0 | 0.346 | 0 | 0
KF24 | 2027 | IT |  | Solceller | Solceller | 52512 | 0 | 72.235 | 0 | 72.235
KF24 | 2027 | NL |  | Biomasse | Kondens | 2149 | 0 | 10.56 | 0 | 25.143
KF24 | 2027 | NL |  | Brint | PtX_Brint | 0 | 0 | 0 | 0 | -4.004
KF24 | 2027 | NL |  | Ellager | Ellager_batteri | 0 | 0 | -0.815 | 0 | 0
KF24 | 2027 | NL |  | Havvind | Havvind | 7320 | 0 | 32.84 | 0 | 32.84
KF24 | 2027 | NL |  | Hydro | Hydro | 37 | 0 | 0.125 | 0 | 0.125
KF24 | 2027 | NL |  | Kul | Industrivarme | 42.466 | 0 | 0.368 | 0 | 1.051
KF24 | 2027 | NL |  | Kul | Kondens | 1653.85 | 0 | 1.948 | 0 | 4.272
KF24 | 2027 | NL |  | Landvind | Landvind | 8020 | 0 | 19.938 | 0 | 19.938
KF24 | 2027 | NL |  | Naturgas | Industriel overskudsel | 4497 | 0 | 16.541 | 0 | 36.757
KF24 | 2027 | NL |  | Naturgas | Industrivarme | 338.411 | 0 | 2.926 | 0 | 7.315
KF24 | 2027 | NL |  | Naturgas | Kondens | 9640 | 0 | 15.733 | 0 | 27.395
KF24 | 2027 | NL |  | Olie | Industrivarme | 1.313 | 0 | 0.011 | 0 | 0.033
KF24 | 2027 | NL |  | Olie | Kondens | 51.15 | 0 | 0.06 | 0 | 0.132
KF24 | 2027 | NL |  | PowerToX_El | PtX_Brint | -3671 | 0 | -5.864 | 0 | 5.864
KF24 | 2027 | NL |  | Solceller | Solceller | 46936 | 0 | 44.998 | 0 | 44.998
KF24 | 2027 | NL |  | Uran | Kondens | 486 | 0 | 3.342 | 0 | 10.126
KF24 | 2027 | NOM |  | Landvind | Landvind | 2075 | 0 | 4.579 | 0 | 4.579
KF24 | 2027 | NOM |  | Naturgas | Industriel overskudsel | 20 | 0 | 0.175 | 0 | 0.389
KF24 | 2027 | NOM |  | Solceller | Solceller | 390 | 0 | 0.371 | 0 | 0.371
KF24 | 2027 | NON |  | Landvind | Landvind | 1108 | 0 | 3.161 | 0 | 3.161
KF24 | 2027 | NON |  | Naturgas | Industriel overskudsel | 195 | 0 | 1.708 | 0 | 3.796
KF24 | 2027 | NOS |  | Brint | PtX_Brint | 0 | 0 | 0 | 0 | -0.231
KF24 | 2027 | NOS |  | Havvind | Havvind | 4 | 0 | 0.018 | 0 | 0.018
KF24 | 2027 | NOS |  | Landvind | Landvind | 2241 | 0 | 6.339 | 0 | 6.339
KF24 | 2027 | NOS |  | Naturgas | Industriel overskudsel | 50 | 0 | 0.438 | 0 | 0.973
KF24 | 2027 | NOS |  | PowerToX_El | PtX_Brint | -92 | 0 | -0.338 | 0 | 0.338
KF24 | 2027 | NOS |  | Solceller | Solceller | 1170 | 0 | 1.177 | 0 | 1.177
KF24 | 2027 | PL |  | Affald | Kondens | 196 | 0 | 1.504 | 0 | 6.265
KF24 | 2027 | PL |  | Biomasse | Industrivarme | 858.346 | 0 | 5.604 | 0 | 11.584
KF24 | 2027 | PL |  | Biomasse | Kondens | 1405 | 0 | 8.795 | 0 | 20.94
KF24 | 2027 | PL |  | Brunkul | Industrivarme | 566.481 | 0 | 4.945 | 0 | 14.128
KF24 | 2027 | PL |  | Brunkul | Kondens | 3242.71 | 0 | 9.765 | 0 | 26.063
KF24 | 2027 | PL |  | Ellager | Ellager_hydro | -153 | 0 | -0.384 | 0 | 0
KF24 | 2027 | PL |  | Havvind | Havvind | 3955 | 0 | 17.281 | 0 | 17.281
KF24 | 2027 | PL |  | Hydro | Hydro | 794 | 0 | 3.123 | 0 | 1.419
KF24 | 2027 | PL |  | Kul | Industrivarme | 1572.046 | 0 | 13.725 | 0 | 39.214
KF24 | 2027 | PL |  | Kul | Kondens | 7095.55 | 0 | 11.454 | 0 | 26.281
KF24 | 2027 | PL |  | Landvind | Landvind | 11922 | 0 | 37.68 | 0 | 37.68
KF24 | 2027 | PL |  | Naturgas | Industriel overskudsel | 6288 | 0 | 25.764 | 0 | 57.254
KF24 | 2027 | PL |  | Naturgas | Kondens | 7127 | 0 | 3.26 | 0 | 5.434
KF24 | 2027 | PL |  | Olie | Industrivarme | 66.14 | 0 | 0.577 | 0 | 1.65
KF24 | 2027 | PL |  | Olie | Kondens | 319.74 | 0 | 0.656 | 0 | 1.619
KF24 | 2027 | PL |  | Solceller | Solceller | 19092 | 0 | 19.767 | 0 | 19.767
KF24 | 2027 | SE1 |  | Affald | Kondens | 12 | 0 | 0.089 | 0 | 0.371
KF24 | 2027 | SE1 |  | Biomasse | Kondens | 186 | 0 | 0 | 0 | 0
KF24 | 2027 | SE1 |  | Brint | PtX_Brint | 0 | 0 | 0 | 0 | -10.765
KF24 | 2027 | SE1 |  | Ellager | Ellager_batteri | 0 | 0 | 0 | 0 | 0
KF24 | 2027 | SE1 |  | Hydro | Hydro | 5444 | 0 | 18.103 | 0 | 0
KF24 | 2027 | SE1 |  | Landvind | Landvind | 7346 | 0 | 18.725 | 0 | 18.725
KF24 | 2027 | SE1 |  | Naturgas | Kondens | 97 | 0 | 0 | 0 | 0
KF24 | 2027 | SE1 |  | PowerToX_El | PtX_Brint | -2955 | 0 | -15.767 | 0 | 15.767
KF24 | 2027 | SE2 |  | Affald | Kondens | 7 | 0 | 0.051 | 0 | 0.211
KF24 | 2027 | SE2 |  | Biomasse | Kondens | 737 | 0 | 0.001 | 0 | 0.001
KF24 | 2027 | SE2 |  | Brint | PtX_Brint | 0 | 0 | 0 | 0 | -0.048
KF24 | 2027 | SE2 |  | Ellager | Ellager_batteri | 0 | 0 | 0 | 0 | 0
KF24 | 2027 | SE2 |  | Hydro | Hydro | 7650 | 0 | 33.031 | 0 | 0
KF24 | 2027 | SE2 |  | Landvind | Landvind | 8440 | 0 | 24.391 | 0 | 24.391
KF24 | 2027 | SE2 |  | PowerToX_El | PtX_Brint | -16 | 0 | -0.071 | 0 | 0.071
KF24 | 2027 | SE2 |  | Solceller | Solceller | 266 | 0 | 0.253 | 0 | 0.253
KF24 | 2027 | SE3 |  | Affald | Kondens | 332 | 0 | 2.454 | 0 | 10.224
KF24 | 2027 | SE3 |  | Biomasse | Kondens | 2473 | 0 | 0.404 | 0 | 0.962
KF24 | 2027 | SE3 |  | Brint | PtX_Brint | 0 | 0 | 0 | 0 | -0.128
KF24 | 2027 | SE3 |  | Ellager | Ellager_batteri | 0 | 0 | -0.003 | 0 | 0
KF24 | 2027 | SE3 |  | Havvind | Havvind | 30 | 0 | 0.129 | 0 | 0.129
KF24 | 2027 | SE3 |  | Hydro | Hydro | 2286 | 0 | 13.063 | 0 | 0
KF24 | 2027 | SE3 |  | Landvind | Landvind | 4321 | 0 | 13.441 | 0 | 13.441
KF24 | 2027 | SE3 |  | Naturgas | Kondens | 54 | 0 | 0 | 0 | 0
KF24 | 2027 | SE3 |  | PowerToX_El | PtX_Brint | -53 | 0 | -0.188 | 0 | 0.188
KF24 | 2027 | SE3 |  | Solceller | Solceller | 3297 | 0 | 3.229 | 0 | 3.229
KF24 | 2027 | SE3 |  | Uran | Kondens | 6883 | 0 | 47.375 | 0 | 143.56
KF24 | 2027 | SE4 |  | Affald | Kondens | 40 | 0 | 0.297 | 0 | 1.239
KF24 | 2027 | SE4 |  | Biomasse | Kondens | 699 | 0 | 0.654 | 0 | 1.556
KF24 | 2027 | SE4 |  | Brint | PtX_Brint | 0 | 0 | 0 | 0 | -0.024
KF24 | 2027 | SE4 |  | Ellager | Ellager_batteri | 0 | 0 | -0.002 | 0 | 0
KF24 | 2027 | SE4 |  | Havvind | Havvind | 344 | 0 | 1.554 | 0 | 1.554
KF24 | 2027 | SE4 |  | Hydro | Hydro | 237 | 0 | 1.446 | 0 | 0
KF24 | 2027 | SE4 |  | Landvind | Landvind | 2372 | 0 | 7.454 | 0 | 7.454
KF24 | 2027 | SE4 |  | Naturgas | Kondens | 95 | 0 | 0 | 0 | 0
KF24 | 2027 | SE4 |  | PowerToX_El | PtX_Brint | -16 | 0 | -0.035 | 0 | 0.035
KF24 | 2027 | SE4 |  | Solceller | Solceller | 1412 | 0 | 1.446 | 0 | 1.446
KF24 | 2028 | AT |  | Affald | Kondens | 103 | 0 | 0.66 | 0 | 2.751
KF24 | 2028 | AT |  | Biomasse | Industrivarme | 137.758 | 0 | 1.207 | 0 | 2.873
KF24 | 2028 | AT |  | Biomasse | Kondens | 477 | 0 | 2.732 | 0 | 6.505
KF24 | 2028 | AT |  | Brint | PtX_Brint | 0 | 0 | 0 | 0 | -0.011
KF24 | 2028 | AT |  | Ellager | Ellager_batteri | 0 | 0 | -0.005 | 0 | 0
KF24 | 2028 | AT |  | Ellager | Ellager_hydro | 0 | 0 | -0.12 | 0 | 0
KF24 | 2028 | AT |  | Hydro | Hydro | 8859 | 0 | 32.075 | 0 | 29.68
KF24 | 2028 | AT |  | Landvind | Landvind | 7600 | 0 | 18.756 | 0 | 18.756
KF24 | 2028 | AT |  | Naturgas | Industriel overskudsel | 845 | 0 | 4.208 | 0 | 9.351
KF24 | 2028 | AT |  | Naturgas | Kondens | 3106 | 0 | 7.252 | 0 | 12.682
KF24 | 2028 | AT |  | Olie | Kondens | 120 | 0 | 0.001 | 0 | 0.002
KF24 | 2028 | AT |  | PowerToX_El | PtX_Brint | -14 | 0 | -0.016 | 0 | 0.016
KF24 | 2028 | AT |  | Solceller | Solceller | 9200 | 0 | 10.795 | 0 | 10.795
KF24 | 2028 | BE |  | Affald | Kondens | 48 | 0 | 0.291 | 0 | 1.212
KF24 | 2028 | BE |  | Biomasse | Industrivarme | 67.511 | 0 | 0.591 | 0 | 1.408
KF24 | 2028 | BE |  | Biomasse | Kondens | 847 | 0 | 4.479 | 0 | 10.665
KF24 | 2028 | BE |  | Brint | PtX_Brint | 0 | 0 | 0 | 0 | -0.241
KF24 | 2028 | BE |  | Ellager | Ellager_batteri | 0 | 0 | -0.078 | 0 | 0
KF24 | 2028 | BE |  | Ellager | Ellager_hydro | 78 | 0 | -0.378 | 0 | 0
KF24 | 2028 | BE |  | Havvind | Havvind | 2260 | 0 | 8.644 | 0 | 8.644
KF24 | 2028 | BE |  | Hydro | Hydro | 143 | 0 | 0.439 | 0 | 0.439
KF24 | 2028 | BE |  | Kul | Kondens | 343.38 | 0 | 0.11 | 0 | 0.275
KF24 | 2028 | BE |  | Landvind | Landvind | 4588 | 0 | 11.549 | 0 | 11.549
KF24 | 2028 | BE |  | Naturgas | Industriel overskudsel | 1594 | 0 | 6.563 | 0 | 14.586
KF24 | 2028 | BE |  | Naturgas | Industrivarme | 338.411 | 0 | 2.964 | 0 | 7.411
KF24 | 2028 | BE |  | Naturgas | Kondens | 6121 | 0 | 16.848 | 0 | 28.799
KF24 | 2028 | BE |  | Olie | Kondens | 150.62 | 0 | 0.005 | 0 | 0.012
KF24 | 2028 | BE |  | PowerToX_El | PtX_Brint | -224 | 0 | -0.35 | 0 | 0.35
KF24 | 2028 | BE |  | Solceller | Solceller | 11850 | 0 | 12.435 | 0 | 12.435
KF24 | 2028 | BE |  | Uran | Kondens | 2077 | 0 | 14.141 | 0 | 42.851
KF24 | 2028 | CH |  | Biomasse | Industrivarme | 398 | 0 | 1.616 | 0 | 2.276
KF24 | 2028 | CH |  | Brint | PtX_Brint | 0 | 0 | 0 | 0 | -0.151
KF24 | 2028 | CH |  | Ellager | Ellager_batteri | 0 | 0 | -0.022 | 0 | 0
KF24 | 2028 | CH |  | Ellager | Ellager_hydro | 0 | 0 | -0.638 | 0 | 0
KF24 | 2028 | CH |  | Hydro | Hydro | 12480 | 0 | 18.923 | 0 | 2.651
KF24 | 2028 | CH |  | Landvind | Landvind | 272 | 0 | 0.57 | 0 | 0.57
KF24 | 2028 | CH |  | Naturgas | Industriel overskudsel | 575 | 0 | 2.339 | 0 | 5.198
KF24 | 2028 | CH |  | PowerToX_El | PtX_Brint | -191 | 0 | -0.22 | 0 | 0.22
KF24 | 2028 | CH |  | Solceller | Solceller | 7470 | 0 | 9.044 | 0 | 9.044
KF24 | 2028 | CH |  | Uran | Kondens | 2930 | 0 | 21.704 | 0 | 65.77
KF24 | 2028 | CZSK |  | Affald | Kondens | 235 | 0 | 1.793 | 0 | 7.471
KF24 | 2028 | CZSK |  | Biomasse | Industrivarme | 121.248 | 0 | 0.895 | 0 | 1.859
KF24 | 2028 | CZSK |  | Biomasse | Kondens | 887 | 0 | 6.064 | 0 | 14.438
KF24 | 2028 | CZSK |  | Brint | PtX_Brint | 0 | 0 | 0 | 0 | -0.089
KF24 | 2028 | CZSK |  | Brunkul | Industrivarme | 180.28 | 0 | 1.579 | 0 | 4.51
KF24 | 2028 | CZSK |  | Brunkul | Kondens | 1099.01 | 0 | 2.938 | 0 | 7.803
KF24 | 2028 | CZSK |  | Ellager | Ellager_batteri | 0 | 0 | -0.069 | 0 | 0
KF24 | 2028 | CZSK |  | Ellager | Ellager_hydro | 94 | 0 | -0.455 | 0 | 0
KF24 | 2028 | CZSK |  | Hydro | Hydro | 2715 | 0 | 6.91 | 0 | 5.742
KF24 | 2028 | CZSK |  | Kul | Kondens | 281.3 | 0 | 1.459 | 0 | 3.181
KF24 | 2028 | CZSK |  | Landvind | Landvind | 1395 | 0 | 3.176 | 0 | 3.176
KF24 | 2028 | CZSK |  | Naturgas | Industriel overskudsel | 827 | 0 | 2.814 | 0 | 6.254
KF24 | 2028 | CZSK |  | Naturgas | Kondens | 2887 | 0 | 4.769 | 0 | 8.293
KF24 | 2028 | CZSK |  | Olie | Industrivarme | 5.576 | 0 | 0.049 | 0 | 0.139
KF24 | 2028 | CZSK |  | Olie | Kondens | 175.69 | 0 | 0.15 | 0 | 0.379
KF24 | 2028 | CZSK |  | PowerToX_El | PtX_Brint | -256 | 0 | -0.13 | 0 | 0.13
KF24 | 2028 | CZSK |  | Solceller | Solceller | 11333 | 0 | 12.514 | 0 | 12.514
KF24 | 2028 | CZSK |  | Uran | Kondens | 6823 | 0 | 47.475 | 0 | 143.864
KF24 | 2028 | DELU |  | Affald | Kondens | 2318 | 0 | 13.872 | 0 | 57.801
KF24 | 2028 | DELU |  | Biomasse | Industrivarme | 3626.195 | 0 | 29.78 | 0 | 67.827
KF24 | 2028 | DELU |  | Biomasse | Kondens | 5935 | 0 | 30.7 | 0 | 73.094
KF24 | 2028 | DELU |  | Brint | PtX_Brint | 0 | 0 | 0 | 0 | -7.608
KF24 | 2028 | DELU |  | Brunkul | Industrivarme | 1672.202 | 0 | 14.392 | 0 | 41.121
KF24 | 2028 | DELU |  | Brunkul | Kondens | 11770.95 | 0 | 26.92 | 0 | 60.044
KF24 | 2028 | DELU |  | Ellager | Ellager_batteri | 0 | 0 | -0.347 | 0 | 0
KF24 | 2028 | DELU |  | Ellager | Ellager_hydro | -157 | 0 | -3.487 | 0 | 0
KF24 | 2028 | DELU |  | Havvind | Havvind | 15521 | 0 | 66.467 | 0 | 66.467
KF24 | 2028 | DELU |  | Hydro | Hydro | 4793 | 0 | 17.651 | 0 | 17.334
KF24 | 2028 | DELU |  | Kul | Industrivarme | 54.485 | 0 | 0.469 | 0 | 1.339
KF24 | 2028 | DELU |  | Kul | Kondens | 4886.86 | 0 | 6.85 | 0 | 14.97
KF24 | 2028 | DELU |  | Landvind | Landvind | 96142 | 0 | 206.026 | 0 | 206.026
KF24 | 2028 | DELU |  | Naturgas | Industriel overskudsel | 8069 | 0 | 37.264 | 0 | 82.808
KF24 | 2028 | DELU |  | Naturgas | Industrivarme | 1422.172 | 0 | 12.191 | 0 | 30.477
KF24 | 2028 | DELU |  | Naturgas | Kondens | 28004 | 0 | 58.958 | 0 | 102.439
KF24 | 2028 | DELU |  | Naturgas | SteamMethaneReforming_H2 | 0 | 0 | 0 | 0 | 0
KF24 | 2028 | DELU |  | Olie | Industrivarme | 53.403 | 0 | 0.46 | 0 | 1.313
KF24 | 2028 | DELU |  | Olie | Kondens | 684.19 | 0 | 1.047 | 0 | 2.326
KF24 | 2028 | DELU |  | PowerToX_El | PtX_Brint | -7064 | 0 | -11.071 | 0 | 11.071
KF24 | 2028 | DELU |  | Solceller | Solceller | 160674 | 0 | 142.212 | 0 | 142.212
KF24 | 2028 | DK1 |  | Biogas | Industriel overskudsel | 15.003 | 0 | 0.075 | 0 | 0.16
KF24 | 2028 | DK1 |  | Biogas | Kondens | 11.435 | 0 | 0 | 0 | 0
KF24 | 2028 | DK1 |  | Biomasse | Kondens | 0.04 | 0 | 0 | 0 | 0
KF24 | 2028 | DK1 |  | Brint | PtX_Brint | 0 | 0 | 0 | 0 | -0.556
KF24 | 2028 | DK1 |  | Ellager | Ellager_batteri | 0 | 0 | -0.005 | 0 | 0
KF24 | 2028 | DK1 |  | Havvind | Havvind | 2538.4 | 0 | 11.477 | 0 | 11.477
KF24 | 2028 | DK1 |  | Hydro | Hydro | 6.932 | 0 | 0.015 | 0 | 0.015
KF24 | 2028 | DK1 |  | Landvind | Landvind | 4559.006 | 0 | 11.735 | 0 | 11.735
KF24 | 2028 | DK1 |  | Naturgas | Industriel overskudsel | 94.246 | 0 | 0.049 | 0 | 0.126
KF24 | 2028 | DK1 |  | Naturgas | Kondens | 56.516 | 0 | 0.001 | 0 | 0.002
KF24 | 2028 | DK1 |  | Olie | Industriel overskudsel | 1.92 | 0 | 0.003 | 0 | 0.01
KF24 | 2028 | DK1 |  | Olie | Kondens | 61.2 | 0 | 0.001 | 0 | 0.001
KF24 | 2028 | DK1 |  | PowerToX_El | PtX_Brint | -186.5 | 0 | -0.836 | 0 | 0.836
KF24 | 2028 | DK1 |  | Solceller | Solceller | 9244 | 0 | 12.783 | 0 | 12.783
KF24 | 2028 | DK1 | Centrale områder | Affald | Kedel | 0 | 38.507 | 0 | 0.008 | 0.008
KF24 | 2028 | DK1 | Centrale områder | Affald | Kraftvarme | 73.045 | 337.478 | 0.508 | 2.305 | 2.761
KF24 | 2028 | DK1 | Centrale områder | Biogas | Industriel overskudsel | 5.852 | 0 | 0.031 | 0 | 0.066
KF24 | 2028 | DK1 | Centrale områder | Biogas | Industrivarme | 0 | 7.397 | 0 | 0.022 | 0.011
KF24 | 2028 | DK1 | Centrale områder | Biogas | Kraftvarme | 9.361 | 10.393 | 0.017 | 0.018 | 0.04
KF24 | 2028 | DK1 | Centrale områder | Biomasse | Kedel | 0 | 302.321 | 0 | 0.362 | 0.339
KF24 | 2028 | DK1 | Centrale områder | Biomasse | Kraftvarme | 676.234 | 1356.906 | 3.177 | 6.463 | 11.625
KF24 | 2028 | DK1 | Centrale områder | Brint | PtX_Brint | 0 | 0 | 0 | 0 | -1.054
KF24 | 2028 | DK1 | Centrale områder | Elkedler | Elpatron | -937.558 | 937.22 | -0.151 | 0.151 | 0.151
KF24 | 2028 | DK1 | Centrale områder | Industrivarme | Industrivarme | 0 | 111.6 | 0 | 0.593 | 0.593
KF24 | 2028 | DK1 | Centrale områder | Industrivarme | Kedel | 0 | 102 | 0 | 0.249 | 0.266
KF24 | 2028 | DK1 | Centrale områder | Industrivarme | PtX_Brint | 0 | 54.6 | 0 | 0.265 | 0
KF24 | 2028 | DK1 | Centrale områder | Kul | Kraftvarme | 373.672 | 410.08 | 0.511 | 0.622 | 1.345
KF24 | 2028 | DK1 | Centrale områder | Naturgas | Kedel | 0 | 1019.211 | 0 | 0.105 | 0.108
KF24 | 2028 | DK1 | Centrale områder | Naturgas | Kraftvarme | 687.432 | 696.326 | 0.082 | 0.053 | 0.201
KF24 | 2028 | DK1 | Centrale områder | Olie | Industriel overskudsel | 26 | 0 | 0.138 | 0 | 0.42
KF24 | 2028 | DK1 | Centrale områder | Olie | Industrivarme | 0 | 52 | 0 | 0.068 | 0.034
KF24 | 2028 | DK1 | Centrale områder | Olie | Kedel | 0 | 2002.336 | 0 | 0.011 | 0.013
KF24 | 2028 | DK1 | Centrale områder | Olie | Kondens | 39 | 0 | 0 | 0 | 0.001
KF24 | 2028 | DK1 | Centrale områder | Olie | Kraftvarme | 26.672 | 24.384 | 0.018 | 0.028 | 0.052
KF24 | 2028 | DK1 | Centrale områder | PowerToX_El | PtX_Brint | -312 | 0 | -1.586 | 0 | 1.586
KF24 | 2028 | DK1 | Centrale områder | Solvarme | Solvarme | 0 | 22.892 | 0 | 0.01 | 0.01
KF24 | 2028 | DK1 | Centrale områder | Varmepumper | Varmepumper | -102.279 | 360.376 | -0.254 | 0.908 | 0.906
KF24 | 2028 | DK1 | Centrale områder | Varmepumper(overskudsvarme) | Varmepumper(overskudsvarme) | -40.474 | 174.547 | -0.118 | 0.533 | 0.533
KF24 | 2028 | DK1 | Større decentrale områder | Affald | Kedel | 0 | 38.457 | 0 | 0.133 | 0.12
KF24 | 2028 | DK1 | Større decentrale områder | Affald | Kraftvarme | 37.318 | 205.053 | 0.228 | 1.184 | 1.853
KF24 | 2028 | DK1 | Større decentrale områder | Biogas | Industriel overskudsel | 2.992 | 0 | 0.013 | 0 | 0.026
KF24 | 2028 | DK1 | Større decentrale områder | Biogas | Industrivarme | 0 | 1.5 | 0 | 0.003 | 0.002
KF24 | 2028 | DK1 | Større decentrale områder | Biogas | Kedel | 0 | 0.125 | 0 | 0 | 0
KF24 | 2028 | DK1 | Større decentrale områder | Biogas | Kondens | 0.33 | 0 | 0 | 0 | 0
KF24 | 2028 | DK1 | Større decentrale områder | Biogas | Kraftvarme | 6.252 | 9.824 | 0.019 | 0.037 | 0.065
KF24 | 2028 | DK1 | Større decentrale områder | Biomasse | Industrivarme | 0 | 4.5 | 0 | 0.014 | 0.015
KF24 | 2028 | DK1 | Større decentrale områder | Biomasse | Kedel | 0 | 343.717 | 0 | 0.911 | 0.92
KF24 | 2028 | DK1 | Større decentrale områder | Biomasse | Kraftvarme | 15.511 | 52.852 | 0.08 | 0.293 | 0.433
KF24 | 2028 | DK1 | Større decentrale områder | Brint | PtX_Brint | 0 | 0 | 0 | 0 | -0.298
KF24 | 2028 | DK1 | Større decentrale områder | Elkedler | Elpatron | -225.7 | 225.7 | -0.008 | 0.008 | 0.008
KF24 | 2028 | DK1 | Større decentrale områder | Geotermi | Geotermi | 0 | 7.815 | 0 | 0.019 | 0.019
KF24 | 2028 | DK1 | Større decentrale områder | Industrivarme | Industrivarme | 0 | 14.5 | 0 | 0.011 | 0.011
KF24 | 2028 | DK1 | Større decentrale områder | Industrivarme | PtX_Brint | 0 | 12.8 | 0 | 0.081 | 0
KF24 | 2028 | DK1 | Større decentrale områder | Naturgas | Kedel | 0 | 594.841 | 0 | 0.019 | 0.019
KF24 | 2028 | DK1 | Større decentrale områder | Naturgas | Kraftvarme | 201.736 | 184.125 | 0.031 | 0.031 | 0.07
KF24 | 2028 | DK1 | Større decentrale områder | Olie | Kedel | 0 | 182.615 | 0 | 0.001 | 0.001
KF24 | 2028 | DK1 | Større decentrale områder | Olie | Kraftvarme | 0.38 | 3.41 | 0.001 | 0.011 | 0.033
KF24 | 2028 | DK1 | Større decentrale områder | PowerToX_El | PtX_Brint | -74 | 0 | -0.448 | 0 | 0.448
KF24 | 2028 | DK1 | Større decentrale områder | Solvarme | Solvarme | 0 | 134.83 | 0 | 0.096 | 0.096
KF24 | 2028 | DK1 | Større decentrale områder | Varmepumper | Varmepumper | -78.79 | 286.93 | -0.308 | 1.139 | 1.138
KF24 | 2028 | DK1 | Større decentrale områder | Varmepumper(overskudsvarme) | Varmepumper(overskudsvarme) | -5.113 | 22.186 | -0.024 | 0.106 | 0.106
KF24 | 2028 | DK1 | Mindre decentrale områder | Biogas | Industriel overskudsel | 17.128 | 0 | 0.088 | 0 | 0.164
KF24 | 2028 | DK1 | Mindre decentrale områder | Biogas | Industrivarme | 0 | 20.458 | 0 | 0.03 | 0.017
KF24 | 2028 | DK1 | Mindre decentrale områder | Biogas | Kedel | 0 | 11.61 | 0 | 0.001 | 0.001
KF24 | 2028 | DK1 | Mindre decentrale områder | Biogas | Kraftvarme | 40.631 | 50.687 | 0.146 | 0.191 | 0.357
KF24 | 2028 | DK1 | Mindre decentrale områder | Biomasse | Industriel overskudsel | 1.91 | 0 | 0 | 0 | 0
KF24 | 2028 | DK1 | Mindre decentrale områder | Biomasse | Industrivarme | 0 | 39.75 | 0 | 0.043 | 0.042
KF24 | 2028 | DK1 | Mindre decentrale områder | Biomasse | Kedel | 0 | 740.908 | 0 | 2.817 | 2.832
KF24 | 2028 | DK1 | Mindre decentrale områder | Biomasse | Kraftvarme | 9.619 | 49.393 | 0.045 | 0.249 | 0.283
KF24 | 2028 | DK1 | Mindre decentrale områder | Elkedler | Elpatron | -525.58 | 525.58 | -0.027 | 0.027 | 0.027
KF24 | 2028 | DK1 | Mindre decentrale områder | Industrivarme | Industrivarme | 0 | 107.02 | 0 | 0.198 | 0.201
KF24 | 2028 | DK1 | Mindre decentrale områder | Naturgas | Industriel overskudsel | 6.9 | 0 | 0 | 0 | 0
KF24 | 2028 | DK1 | Mindre decentrale områder | Naturgas | Kedel | 0 | 742.641 | 0 | 0.014 | 0.014
KF24 | 2028 | DK1 | Mindre decentrale områder | Naturgas | Kraftvarme | 254.944 | 330.263 | 0.028 | 0.036 | 0.07
KF24 | 2028 | DK1 | Mindre decentrale områder | Olie | Kedel | 0 | 243.627 | 0 | 0 | 0
KF24 | 2028 | DK1 | Mindre decentrale områder | Olie | Kraftvarme | 13.845 | 10.917 | 0 | 0 | 0
KF24 | 2028 | DK1 | Mindre decentrale områder | Solvarme | Solvarme | 0 | 773.023 | 0 | 0.503 | 0.503
KF24 | 2028 | DK1 | Mindre decentrale områder | Varmepumper | Varmepumper | -108.65 | 366.408 | -0.394 | 1.379 | 1.378
KF24 | 2028 | DK1 | Mindre decentrale områder | Varmepumper(overskudsvarme) | Varmepumper(overskudsvarme) | -17.421 | 70.209 | -0.078 | 0.344 | 0.344
KF24 | 2028 | DK2 |  | Biogas | Industriel overskudsel | 5.375 | 0 | 0.023 | 0 | 0.054
KF24 | 2028 | DK2 |  | Biogas | Kondens | 1.283 | 0 | 0 | 0 | 0
KF24 | 2028 | DK2 |  | Ellager | Ellager_batteri | 0 | 0 | -0.004 | 0 | 0
KF24 | 2028 | DK2 |  | Havvind | Havvind | 988.2 | 0 | 3.897 | 0 | 3.897
KF24 | 2028 | DK2 |  | Hydro | Hydro | 0.015 | 0 | 0 | 0 | 0
KF24 | 2028 | DK2 |  | Landvind | Landvind | 812.411 | 0 | 2.102 | 0 | 2.102
KF24 | 2028 | DK2 |  | Naturgas | Industriel overskudsel | 30.9 | 0 | 0.012 | 0 | 0.024
KF24 | 2028 | DK2 |  | Naturgas | Kondens | 15.74 | 0 | 0 | 0 | 0
KF24 | 2028 | DK2 |  | Olie | Kondens | 36.544 | 0 | 0 | 0 | 0.001
KF24 | 2028 | DK2 |  | Solceller | Solceller | 4152 | 0 | 5.68 | 0 | 5.68
KF24 | 2028 | DK2 | Centrale områder | Affald | Kedel | 0 | 7 | 0 | 0.05 | 0.058
KF24 | 2028 | DK2 | Centrale områder | Affald | Kraftvarme | 94.337 | 368.605 | 0.694 | 2.654 | 4.3
KF24 | 2028 | DK2 | Centrale områder | Biogas | Industriel overskudsel | 1.66 | 0 | 0.005 | 0 | 0.01
KF24 | 2028 | DK2 | Centrale områder | Biogas | Industrivarme | 0 | 0.75 | 0 | 0.005 | 0.002
KF24 | 2028 | DK2 | Centrale områder | Biogas | Kedel | 0 | 9.777 | 0 | 0.001 | 0.002
KF24 | 2028 | DK2 | Centrale områder | Biogas | Kraftvarme | 3.047 | 3.302 | 0.001 | 0.001 | 0.003
KF24 | 2028 | DK2 | Centrale områder | Biomasse | Kedel | 0 | 39.484 | 0 | 0.082 | 0.094
KF24 | 2028 | DK2 | Centrale områder | Biomasse | Kraftvarme | 885.45 | 1674.542 | 3.653 | 7.908 | 13.869
KF24 | 2028 | DK2 | Centrale områder | Brint | PtX_Brint | 0 | 0 | 0 | 0 | -0.327
KF24 | 2028 | DK2 | Centrale områder | Elkedler | Elpatron | -659.474 | 659.4 | -0.03 | 0.03 | 0.03
KF24 | 2028 | DK2 | Centrale områder | Industrivarme | Industrivarme | 0 | 1.1 | 0 | 0.001 | 0.001
KF24 | 2028 | DK2 | Centrale områder | Industrivarme | PtX_Brint | 0 | 2 | 0 | 0.012 | 0
KF24 | 2028 | DK2 | Centrale områder | Kul | Kondens | 21.34 | 0 | 0 | 0 | 0.001
KF24 | 2028 | DK2 | Centrale områder | Naturgas | Kedel | 0 | 1025.767 | 0 | 0.069 | 0.075
KF24 | 2028 | DK2 | Centrale områder | Naturgas | Kondens | 2.7 | 0 | 0 | 0 | 0
KF24 | 2028 | DK2 | Centrale områder | Naturgas | Kraftvarme | 89.924 | 81.824 | 0.101 | 0.085 | 0.253
KF24 | 2028 | DK2 | Centrale områder | Olie | Industriel overskudsel | 1.25 | 0 | 0 | 0 | 0
KF24 | 2028 | DK2 | Centrale områder | Olie | Kedel | 0 | 1078.739 | 0 | 0.004 | 0.004
KF24 | 2028 | DK2 | Centrale områder | Olie | Kondens | 62.76 | 0 | 0.001 | 0 | 0.002
KF24 | 2028 | DK2 | Centrale områder | Olie | Kraftvarme | 2.22 | 6.534 | 0.014 | 0.043 | 0.064
KF24 | 2028 | DK2 | Centrale områder | PowerToX_El | PtX_Brint | -100 | 0 | -0.492 | 0 | 0.492
KF24 | 2028 | DK2 | Centrale områder | Solvarme | Solvarme | 0 | 2.037 | 0 | 0 | 0
KF24 | 2028 | DK2 | Centrale områder | Varmepumper | Varmepumper | -127.483 | 483.638 | -0.37 | 1.422 | 1.424
KF24 | 2028 | DK2 | Centrale områder | Varmepumper(overskudsvarme) | Varmepumper(overskudsvarme) | -19.305 | 88.802 | -0.09 | 0.43 | 0.43
KF24 | 2028 | DK2 | Større decentrale områder | Affald | Kedel | 0 | 8.222 | 0 | 0.018 | 0.02
KF24 | 2028 | DK2 | Større decentrale områder | Affald | Kraftvarme | 25.973 | 93.871 | 0.163 | 0.594 | 1.055
KF24 | 2028 | DK2 | Større decentrale områder | Biogas | Industriel overskudsel | 0.46 | 0 | 0.002 | 0 | 0.004
KF24 | 2028 | DK2 | Større decentrale områder | Biogas | Industrivarme | 0 | 1.33 | 0 | 0.002 | 0.002
KF24 | 2028 | DK2 | Større decentrale områder | Biomasse | Kedel | 0 | 207.674 | 0 | 0.449 | 0.442
KF24 | 2028 | DK2 | Større decentrale områder | Biomasse | Kraftvarme | 38.709 | 144.523 | 0.222 | 0.79 | 1.246
KF24 | 2028 | DK2 | Større decentrale områder | Elkedler | Elpatron | -77.961 | 77.85 | -0.001 | 0.001 | 0.001
KF24 | 2028 | DK2 | Større decentrale områder | Industrivarme | Industrivarme | 0 | 14 | 0 | 0.022 | 0.024
KF24 | 2028 | DK2 | Større decentrale områder | Naturgas | Kedel | 0 | 386.272 | 0 | 0.016 | 0.016
KF24 | 2028 | DK2 | Større decentrale områder | Naturgas | Kraftvarme | 78.99 | 100.154 | 0.01 | 0.013 | 0.027
KF24 | 2028 | DK2 | Større decentrale områder | Olie | Kedel | 0 | 58.858 | 0 | 0.002 | 0.002
KF24 | 2028 | DK2 | Større decentrale områder | Olie | Kraftvarme | 0.015 | 0.038 | 0 | 0 | 0
KF24 | 2028 | DK2 | Større decentrale områder | Solvarme | Solvarme | 0 | 2.794 | 0 | 0.002 | 0.002
KF24 | 2028 | DK2 | Større decentrale områder | Varmepumper | Varmepumper | -38.5 | 141 | -0.159 | 0.592 | 0.59
KF24 | 2028 | DK2 | Større decentrale områder | Varmepumper(overskudsvarme) | Varmepumper(overskudsvarme) | -0.688 | 3.3 | -0.004 | 0.019 | 0.019
KF24 | 2028 | DK2 | Mindre decentrale områder | Affald | Kedel | 0 | 2.93 | 0 | 0.019 | 0.031
KF24 | 2028 | DK2 | Mindre decentrale områder | Biogas | Industriel overskudsel | 0.53 | 0 | 0.003 | 0 | 0.006
KF24 | 2028 | DK2 | Mindre decentrale områder | Biogas | Kedel | 0 | 4.008 | 0 | 0 | 0
KF24 | 2028 | DK2 | Mindre decentrale områder | Biogas | Kraftvarme | 10.646 | 11.81 | 0.028 | 0.034 | 0.072
KF24 | 2028 | DK2 | Mindre decentrale områder | Biomasse | Industrivarme | 0 | 3.8 | 0 | 0.024 | 0.024
KF24 | 2028 | DK2 | Mindre decentrale områder | Biomasse | Kedel | 0 | 291.856 | 0 | 0.851 | 0.849
KF24 | 2028 | DK2 | Mindre decentrale områder | Biomasse | Kraftvarme | 11.52 | 47.3 | 0.057 | 0.259 | 0.356
KF24 | 2028 | DK2 | Mindre decentrale områder | Elkedler | Elpatron | -136.374 | 136.3 | -0.003 | 0.003 | 0.003
KF24 | 2028 | DK2 | Mindre decentrale områder | Industrivarme | Industrivarme | 0 | 17.3 | 0 | 0.045 | 0.045
KF24 | 2028 | DK2 | Mindre decentrale områder | Naturgas | Kedel | 0 | 166.779 | 0 | 0.011 | 0.012
KF24 | 2028 | DK2 | Mindre decentrale områder | Naturgas | Kondens | 2 | 0 | 0 | 0 | 0
KF24 | 2028 | DK2 | Mindre decentrale områder | Naturgas | Kraftvarme | 70.241 | 88.557 | 0.008 | 0.009 | 0.02
KF24 | 2028 | DK2 | Mindre decentrale områder | Olie | Kedel | 0 | 155.739 | 0 | 0.004 | 0.005
KF24 | 2028 | DK2 | Mindre decentrale områder | Olie | Kondens | 474 | 0 | 0.003 | 0 | 0.011
KF24 | 2028 | DK2 | Mindre decentrale områder | Solvarme | Solvarme | 0 | 179.108 | 0 | 0.134 | 0.134
KF24 | 2028 | DK2 | Mindre decentrale områder | Varmepumper | Varmepumper | -35.699 | 117.719 | -0.154 | 0.511 | 0.512
KF24 | 2028 | DK2 | Mindre decentrale områder | Varmepumper(overskudsvarme) | Varmepumper(overskudsvarme) | -1.169 | 5.1 | -0.006 | 0.027 | 0.027
KF24 | 2028 | EELVLT |  | Affald | Kondens | 67 | 0 | 0.222 | 0 | 0.923
KF24 | 2028 | EELVLT |  | Biomasse | Industrivarme | 45 | 0 | 0.344 | 0 | 0.484
KF24 | 2028 | EELVLT |  | Biomasse | Kondens | 733 | 0 | 1.381 | 0 | 3.289
KF24 | 2028 | EELVLT |  | Ellager | Ellager_batteri | 850 | 0 | -0.02 | 0 | 0
KF24 | 2028 | EELVLT |  | Ellager | Ellager_hydro | 38 | 0 | -0.284 | 0 | 0
KF24 | 2028 | EELVLT |  | Havvind | Havvind | 1000 | 0 | 4.198 | 0 | 4.198
KF24 | 2028 | EELVLT |  | Hydro | Hydro | 1718 | 0 | 2.256 | 0 | 2.256
KF24 | 2028 | EELVLT |  | Landvind | Landvind | 5060 | 0 | 18.138 | 0 | 18.138
KF24 | 2028 | EELVLT |  | Naturgas | Industriel overskudsel | 242 | 0 | 1.667 | 0 | 3.704
KF24 | 2028 | EELVLT |  | Naturgas | Kondens | 1590 | 0 | 0.481 | 0 | 0.805
KF24 | 2028 | EELVLT |  | Olie | Kondens | 831 | 0 | 0 | 0 | 0
KF24 | 2028 | EELVLT |  | Sol_CSP | Sol_CSP | 50 | 0 | 0.033 | 0 | 0
KF24 | 2028 | EELVLT |  | Solceller | Solceller | 5273 | 0 | 5.074 | 0 | 5.074
KF24 | 2028 | ESPT |  | Affald | Kondens | 81 | 0 | 0.44 | 0 | 1.835
KF24 | 2028 | ESPT |  | Biomasse | Industrivarme | 2072.528 | 0 | 8.909 | 0 | 12.942
KF24 | 2028 | ESPT |  | Biomasse | Kondens | 345 | 0 | 1.581 | 0 | 3.765
KF24 | 2028 | ESPT |  | Brint | PtX_Brint | 0 | 0 | 0 | 0 | -5.241
KF24 | 2028 | ESPT |  | Ellager | Ellager_batteri | 0 | 0 | -0.07 | 0 | 0
KF24 | 2028 | ESPT |  | Ellager | Ellager_hydro | 190 | 0 | -2.587 | 0 | 0
KF24 | 2028 | ESPT |  | Havvind | Havvind | 692 | 0 | 2.454 | 0 | 2.454
KF24 | 2028 | ESPT |  | Hydro | Hydro | 19125 | 0 | 25.764 | 0 | 7.464
KF24 | 2028 | ESPT |  | Landvind | Landvind | 45398 | 0 | 97.123 | 0 | 97.123
KF24 | 2028 | ESPT |  | Naturgas | Industriel overskudsel | 4699 | 0 | 22.171 | 0 | 49.268
KF24 | 2028 | ESPT |  | Naturgas | Industrivarme | 1390.023 | 0 | 11.131 | 0 | 27.827
KF24 | 2028 | ESPT |  | Naturgas | Kondens | 24020 | 0 | 16.813 | 0 | 29.555
KF24 | 2028 | ESPT |  | PowerToX_El | PtX_Brint | -3340 | 0 | -7.626 | 0 | 7.626
KF24 | 2028 | ESPT |  | Sol_CSP | Sol_CSP | 2562 | 0 | 5.489 | 0 | 0
KF24 | 2028 | ESPT |  | Solceller | Solceller | 62627 | 0 | 98.881 | 0 | 98.881
KF24 | 2028 | ESPT |  | Uran | Kondens | 6106 | 0 | 39.205 | 0 | 118.802
KF24 | 2028 | FI |  | Affald | Kondens | 171 | 0 | 0.241 | 0 | 1.003
KF24 | 2028 | FI |  | Biomasse | Kondens | 3612 | 0 | 0.877 | 0 | 2.088
KF24 | 2028 | FI |  | Brint | PtX_Brint | 0 | 0 | 0 | 0 | -2.738
KF24 | 2028 | FI |  | Ellager | Ellager_batteri | 0 | 0 | -0.015 | 0 | 0
KF24 | 2028 | FI |  | Hydro | Hydro | 3237 | 0 | 17.712 | 0 | 0
KF24 | 2028 | FI |  | Kul | Kondens | 1392.92 | 0 | 0 | 0 | 0
KF24 | 2028 | FI |  | Landvind | Landvind | 14569 | 0 | 46.247 | 0 | 46.247
KF24 | 2028 | FI |  | Naturgas | Industriel overskudsel | 471 | 0 | 0.23 | 0 | 0.512
KF24 | 2028 | FI |  | Naturgas | Kondens | 1044 | 0 | 0 | 0 | 0
KF24 | 2028 | FI |  | Olie | Kondens | 43.08 | 0 | 0 | 0 | 0
KF24 | 2028 | FI |  | PowerToX_El | PtX_Brint | -1348 | 0 | -3.984 | 0 | 3.984
KF24 | 2028 | FI |  | Solceller | Solceller | 6193 | 0 | 5.441 | 0 | 5.441
KF24 | 2028 | FI |  | Uran | Kondens | 4394 | 0 | 34.277 | 0 | 103.87
KF24 | 2028 | FR |  | Affald | Kondens | 950 | 0 | 4.521 | 0 | 18.837
KF24 | 2028 | FR |  | Biomasse | Industrivarme | 715 | 0 | 2.949 | 0 | 4.154
KF24 | 2028 | FR |  | Biomasse | Kondens | 675 | 0 | 2.598 | 0 | 6.186
KF24 | 2028 | FR |  | Brint | PtX_Brint | 0 | 0 | 0 | 0 | -6.51
KF24 | 2028 | FR |  | Ellager | Ellager_batteri | 0 | 0 | -0.065 | 0 | 0
KF24 | 2028 | FR |  | Ellager | Ellager_hydro | 0 | 0 | -0.848 | 0 | 0
KF24 | 2028 | FR |  | Havvind | Havvind | 3615 | 0 | 16.594 | 0 | 16.594
KF24 | 2028 | FR |  | Hydro | Hydro | 23324 | 0 | 66.981 | 0 | 47.131
KF24 | 2028 | FR |  | Landvind | Landvind | 29459 | 0 | 67.393 | 0 | 67.393
KF24 | 2028 | FR |  | Naturgas | Industriel overskudsel | 4800 | 0 | 12.117 | 0 | 26.926
KF24 | 2028 | FR |  | Naturgas | Kondens | 7189 | 0 | 2.75 | 0 | 4.74
KF24 | 2028 | FR |  | Olie | Kondens | 971 | 0 | 0.006 | 0 | 0.017
KF24 | 2028 | FR |  | PowerToX_El | PtX_Brint | -3500 | 0 | -9.473 | 0 | 9.473
KF24 | 2028 | FR |  | Solceller | Solceller | 33429 | 0 | 42.097 | 0 | 42.097
KF24 | 2028 | FR |  | Uran | Kondens | 61761 | 0 | 377.441 | 0 | 1143.76
KF24 | 2028 | GBNIIE |  | Affald | Kondens | 72 | 0 | 0.311 | 0 | 1.297
KF24 | 2028 | GBNIIE |  | Biomasse | Industrivarme | 2276 | 0 | 12.584 | 0 | 17.724
KF24 | 2028 | GBNIIE |  | Biomasse | Kondens | 197 | 0 | 0.706 | 0 | 1.681
KF24 | 2028 | GBNIIE |  | Brint | PtX_Brint | 0 | 0 | 0 | 0 | -13.13
KF24 | 2028 | GBNIIE |  | Brunkul | Kondens | 70.81 | 0 | 0.019 | 0 | 0.054
KF24 | 2028 | GBNIIE |  | Ellager | Ellager_batteri | -2670 | 0 | -0.928 | 0 | 0
KF24 | 2028 | GBNIIE |  | Ellager | Ellager_hydro | 60 | 0 | -1.365 | 0 | 0
KF24 | 2028 | GBNIIE |  | Havvind | Havvind | 39322 | 0 | 167.402 | 0 | 167.402
KF24 | 2028 | GBNIIE |  | Hydro | Hydro | 2398 | 0 | 5.571 | 0 | 5.571
KF24 | 2028 | GBNIIE |  | Landvind | Landvind | 33914 | 0 | 104.581 | 0 | 104.581
KF24 | 2028 | GBNIIE |  | Naturgas | Industriel overskudsel | 5949 | 0 | 30.092 | 0 | 66.871
KF24 | 2028 | GBNIIE |  | Naturgas | Kondens | 33559 | 0 | 27.847 | 0 | 49.27
KF24 | 2028 | GBNIIE |  | Olie | Kondens | 2.19 | 0 | 0.001 | 0 | 0.002
KF24 | 2028 | GBNIIE |  | PowerToX_El | PtX_Brint | -5643 | 0 | -19.107 | 0 | 19.107
KF24 | 2028 | GBNIIE |  | Solceller | Solceller | 29792 | 0 | 30.23 | 0 | 30.23
KF24 | 2028 | GBNIIE |  | Uran | Kondens | 4570 | 0 | 21.773 | 0 | 65.977
KF24 | 2028 | HU |  | Affald | Kondens | 85 | 0 | 0.653 | 0 | 2.719
KF24 | 2028 | HU |  | Biomasse | Industrivarme | 19 | 0 | 0.071 | 0 | 0.1
KF24 | 2028 | HU |  | Biomasse | Kondens | 279 | 0 | 1.967 | 0 | 4.683
KF24 | 2028 | HU |  | Ellager | Ellager_batteri | 0 | 0 | -0.063 | 0 | 0
KF24 | 2028 | HU |  | Hydro | Hydro | 64 | 0 | 0.249 | 0 | 0.249
KF24 | 2028 | HU |  | Kul | Kondens | 168.78 | 0 | 0.241 | 0 | 0.69
KF24 | 2028 | HU |  | Landvind | Landvind | 334 | 0 | 0.708 | 0 | 0.708
KF24 | 2028 | HU |  | Naturgas | Industriel overskudsel | 550 | 0 | 0.937 | 0 | 2.083
KF24 | 2028 | HU |  | Naturgas | Kondens | 4074 | 0 | 14.637 | 0 | 26.4
KF24 | 2028 | HU |  | Olie | Kondens | 500.22 | 0 | 0.147 | 0 | 0.42
KF24 | 2028 | HU |  | Solceller | Solceller | 9618 | 0 | 12.377 | 0 | 12.377
KF24 | 2028 | HU |  | Uran | Kondens | 1917 | 0 | 14.464 | 0 | 43.83
KF24 | 2028 | IT |  | Affald | Kondens | 623 | 0 | 4.671 | 0 | 19.461
KF24 | 2028 | IT |  | Biomasse | Industrivarme | 874 | 0 | 3.849 | 0 | 5.422
KF24 | 2028 | IT |  | Biomasse | Kondens | 2951 | 0 | 19.751 | 0 | 47.025
KF24 | 2028 | IT |  | Ellager | Ellager_batteri | 0 | 0 | -2.353 | 0 | 0
KF24 | 2028 | IT |  | Ellager | Ellager_hydro | -4 | 0 | -0.881 | 0 | 0
KF24 | 2028 | IT |  | Havvind | Havvind | 4603 | 0 | 11.778 | 0 | 11.778
KF24 | 2028 | IT |  | Hydro | Hydro | 15800 | 0 | 44.71 | 0 | 26.972
KF24 | 2028 | IT |  | Kul | Kondens | 258.99 | 0 | 0.001 | 0 | 0.003
KF24 | 2028 | IT |  | Landvind | Landvind | 16851 | 0 | 34.955 | 0 | 34.955
KF24 | 2028 | IT |  | Naturgas | Industriel overskudsel | 6402 | 0 | 29.069 | 0 | 64.597
KF24 | 2028 | IT |  | Naturgas | Industrivarme | 1074.455 | 0 | 9.385 | 0 | 23.463
KF24 | 2028 | IT |  | Naturgas | Kondens | 28646 | 0 | 43.184 | 0 | 72.194
KF24 | 2028 | IT |  | Olie | Kondens | 296.01 | 0 | 0 | 0 | 0
KF24 | 2028 | IT |  | Sol_CSP | Sol_CSP | 250 | 0 | 0.346 | 0 | 0
KF24 | 2028 | IT |  | Solceller | Solceller | 58791 | 0 | 80.872 | 0 | 80.872
KF24 | 2028 | NL |  | Biomasse | Kondens | 2149 | 0 | 10.966 | 0 | 26.11
KF24 | 2028 | NL |  | Brint | PtX_Brint | 0 | 0 | 0 | 0 | -4.938
KF24 | 2028 | NL |  | Ellager | Ellager_batteri | 0 | 0 | -1.052 | 0 | 0
KF24 | 2028 | NL |  | Havvind | Havvind | 7911 | 0 | 35.302 | 0 | 35.302
KF24 | 2028 | NL |  | Hydro | Hydro | 37 | 0 | 0.125 | 0 | 0.125
KF24 | 2028 | NL |  | Kul | Industrivarme | 40.062 | 0 | 0.346 | 0 | 0.989
KF24 | 2028 | NL |  | Kul | Kondens | 563.57 | 0 | 0.206 | 0 | 0.514
KF24 | 2028 | NL |  | Landvind | Landvind | 8380 | 0 | 20.834 | 0 | 20.834
KF24 | 2028 | NL |  | Naturgas | Industriel overskudsel | 4446 | 0 | 16.348 | 0 | 36.329
KF24 | 2028 | NL |  | Naturgas | Industrivarme | 353.639 | 0 | 3.047 | 0 | 7.618
KF24 | 2028 | NL |  | Naturgas | Kondens | 10556 | 0 | 20.343 | 0 | 35.612
KF24 | 2028 | NL |  | Olie | Industrivarme | 1.239 | 0 | 0.011 | 0 | 0.031
KF24 | 2028 | NL |  | Olie | Kondens | 17.43 | 0 | 0.006 | 0 | 0.016
KF24 | 2028 | NL |  | PowerToX_El | PtX_Brint | -4520 | 0 | -7.186 | 0 | 7.186
KF24 | 2028 | NL |  | Solceller | Solceller | 51063 | 0 | 48.939 | 0 | 48.939
KF24 | 2028 | NL |  | Uran | Kondens | 486 | 0 | 3.311 | 0 | 10.034
KF24 | 2028 | NOM |  | Landvind | Landvind | 2075 | 0 | 4.579 | 0 | 4.579
KF24 | 2028 | NOM |  | Naturgas | Industriel overskudsel | 20 | 0 | 0.175 | 0 | 0.389
KF24 | 2028 | NOM |  | Solceller | Solceller | 500 | 0 | 0.475 | 0 | 0.475
KF24 | 2028 | NON |  | Landvind | Landvind | 1108 | 0 | 3.161 | 0 | 3.161
KF24 | 2028 | NON |  | Naturgas | Industriel overskudsel | 195 | 0 | 1.708 | 0 | 3.796
KF24 | 2028 | NOS |  | Brint | PtX_Brint | 0 | 0 | 0 | 0 | -0.316
KF24 | 2028 | NOS |  | Havvind | Havvind | 4 | 0 | 0.018 | 0 | 0.018
KF24 | 2028 | NOS |  | Landvind | Landvind | 2241 | 0 | 6.339 | 0 | 6.339
KF24 | 2028 | NOS |  | Naturgas | Industriel overskudsel | 50 | 0 | 0.438 | 0 | 0.973
KF24 | 2028 | NOS |  | PowerToX_El | PtX_Brint | -138 | 0 | -0.46 | 0 | 0.46
KF24 | 2028 | NOS |  | Solceller | Solceller | 1500 | 0 | 1.509 | 0 | 1.509
KF24 | 2028 | PL |  | Affald | Kondens | 232 | 0 | 1.588 | 0 | 6.616
KF24 | 2028 | PL |  | Biomasse | Industrivarme | 928.031 | 0 | 5.919 | 0 | 12.145
KF24 | 2028 | PL |  | Biomasse | Kondens | 1550 | 0 | 9.204 | 0 | 21.914
KF24 | 2028 | PL |  | Brunkul | Industrivarme | 400.623 | 0 | 3.491 | 0 | 9.973
KF24 | 2028 | PL |  | Brunkul | Kondens | 2545.28 | 0 | 4.564 | 0 | 11.503
KF24 | 2028 | PL |  | Ellager | Ellager_hydro | -153 | 0 | -0.407 | 0 | 0
KF24 | 2028 | PL |  | Havvind | Havvind | 5932 | 0 | 25.556 | 0 | 25.556
KF24 | 2028 | PL |  | Hydro | Hydro | 794 | 0 | 3.123 | 0 | 1.419
KF24 | 2028 | PL |  | Kul | Industrivarme | 1333.274 | 0 | 11.622 | 0 | 33.204
KF24 | 2028 | PL |  | Kul | Kondens | 6725.98 | 0 | 8.05 | 0 | 17.945
KF24 | 2028 | PL |  | Landvind | Landvind | 12418 | 0 | 39.235 | 0 | 39.235
KF24 | 2028 | PL |  | Naturgas | Industriel overskudsel | 6189 | 0 | 25.359 | 0 | 56.353
KF24 | 2028 | PL |  | Naturgas | Kondens | 8148 | 0 | 12.392 | 0 | 20.653
KF24 | 2028 | PL |  | Olie | Industrivarme | 53.626 | 0 | 0.467 | 0 | 1.335
KF24 | 2028 | PL |  | Olie | Kondens | 286.74 | 0 | 0.39 | 0 | 0.911
KF24 | 2028 | PL |  | Solceller | Solceller | 20613 | 0 | 21.342 | 0 | 21.342
KF24 | 2028 | SE1 |  | Affald | Kondens | 12 | 0 | 0.007 | 0 | 0.027
KF24 | 2028 | SE1 |  | Biomasse | Kondens | 186 | 0 | 0 | 0 | 0
KF24 | 2028 | SE1 |  | Brint | PtX_Brint | 0 | 0 | 0 | 0 | -12.012
KF24 | 2028 | SE1 |  | Ellager | Ellager_batteri | 0 | 0 | 0 | 0 | 0
KF24 | 2028 | SE1 |  | Hydro | Hydro | 5444 | 0 | 18.103 | 0 | 0
KF24 | 2028 | SE1 |  | Landvind | Landvind | 7719 | 0 | 19.679 | 0 | 19.679
KF24 | 2028 | SE1 |  | Naturgas | Kondens | 97 | 0 | 0 | 0 | 0
KF24 | 2028 | SE1 |  | PowerToX_El | PtX_Brint | -4120 | 0 | -17.479 | 0 | 17.479
KF24 | 2028 | SE2 |  | Affald | Kondens | 7 | 0 | 0.005 | 0 | 0.023
KF24 | 2028 | SE2 |  | Biomasse | Kondens | 737 | 0 | 0.001 | 0 | 0.001
KF24 | 2028 | SE2 |  | Brint | PtX_Brint | 0 | 0 | 0 | 0 | -0.069
KF24 | 2028 | SE2 |  | Ellager | Ellager_batteri | 0 | 0 | 0 | 0 | 0
KF24 | 2028 | SE2 |  | Hydro | Hydro | 7650 | 0 | 33.031 | 0 | 0
KF24 | 2028 | SE2 |  | Landvind | Landvind | 8910 | 0 | 25.748 | 0 | 25.748
KF24 | 2028 | SE2 |  | PowerToX_El | PtX_Brint | -24 | 0 | -0.1 | 0 | 0.1
KF24 | 2028 | SE2 |  | Solceller | Solceller | 300 | 0 | 0.285 | 0 | 0.285
KF24 | 2028 | SE3 |  | Affald | Kondens | 332 | 0 | 0.481 | 0 | 2.003
KF24 | 2028 | SE3 |  | Biomasse | Kondens | 2486 | 0 | 0.593 | 0 | 1.411
KF24 | 2028 | SE3 |  | Brint | PtX_Brint | 0 | 0 | 0 | 0 | -0.14
KF24 | 2028 | SE3 |  | Ellager | Ellager_batteri | 0 | 0 | -0.004 | 0 | 0
KF24 | 2028 | SE3 |  | Havvind | Havvind | 30 | 0 | 0.129 | 0 | 0.129
KF24 | 2028 | SE3 |  | Hydro | Hydro | 2286 | 0 | 13.063 | 0 | 0
KF24 | 2028 | SE3 |  | Landvind | Landvind | 4409 | 0 | 13.715 | 0 | 13.715
KF24 | 2028 | SE3 |  | Naturgas | Kondens | 54 | 0 | 0 | 0 | 0
KF24 | 2028 | SE3 |  | PowerToX_El | PtX_Brint | -80 | 0 | -0.204 | 0 | 0.204
KF24 | 2028 | SE3 |  | Solceller | Solceller | 3721 | 0 | 3.644 | 0 | 3.644
KF24 | 2028 | SE3 |  | Uran | Kondens | 6883 | 0 | 47.285 | 0 | 143.288
KF24 | 2028 | SE4 |  | Affald | Kondens | 40 | 0 | 0.092 | 0 | 0.385
KF24 | 2028 | SE4 |  | Biomasse | Kondens | 699 | 0 | 0.6 | 0 | 1.43
KF24 | 2028 | SE4 |  | Brint | PtX_Brint | 0 | 0 | 0 | 0 | -0.026
KF24 | 2028 | SE4 |  | Ellager | Ellager_batteri | 0 | 0 | -0.003 | 0 | 0
KF24 | 2028 | SE4 |  | Havvind | Havvind | 430 | 0 | 1.934 | 0 | 1.934
KF24 | 2028 | SE4 |  | Hydro | Hydro | 237 | 0 | 1.446 | 0 | 0
KF24 | 2028 | SE4 |  | Landvind | Landvind | 2462 | 0 | 7.737 | 0 | 7.737
KF24 | 2028 | SE4 |  | Naturgas | Kondens | 95 | 0 | 0 | 0 | 0
KF24 | 2028 | SE4 |  | PowerToX_El | PtX_Brint | -24 | 0 | -0.037 | 0 | 0.037
KF24 | 2028 | SE4 |  | Solceller | Solceller | 1593 | 0 | 1.631 | 0 | 1.631
KF24 | 2029 | AT |  | Affald | Kondens | 103 | 0 | 0.589 | 0 | 2.455
KF24 | 2029 | AT |  | Biomasse | Industrivarme | 122.249 | 0 | 1.071 | 0 | 2.55
KF24 | 2029 | AT |  | Biomasse | Kondens | 508 | 0 | 2.249 | 0 | 5.354
KF24 | 2029 | AT |  | Brint | PtX_Brint | 0 | 0 | 0 | 0 | -0.618
KF24 | 2029 | AT |  | Ellager | Ellager_batteri | 0 | 0 | -0.006 | 0 | 0
KF24 | 2029 | AT |  | Ellager | Ellager_hydro | 0 | 0 | -0.173 | 0 | 0
KF24 | 2029 | AT |  | Hydro | Hydro | 9012 | 0 | 32.822 | 0 | 30.428
KF24 | 2029 | AT |  | Landvind | Landvind | 8300 | 0 | 21.045 | 0 | 21.045
KF24 | 2029 | AT |  | Naturgas | Industriel overskudsel | 845 | 0 | 4.208 | 0 | 9.351
KF24 | 2029 | AT |  | Naturgas | Kondens | 3182 | 0 | 6.575 | 0 | 11.549
KF24 | 2029 | AT |  | Olie | Kondens | 120 | 0 | 0.003 | 0 | 0.007
KF24 | 2029 | AT |  | PowerToX_El | PtX_Brint | -507 | 0 | -0.893 | 0 | 0.893
KF24 | 2029 | AT |  | Solceller | Solceller | 10600 | 0 | 12.438 | 0 | 12.438
KF24 | 2029 | BE |  | Affald | Kondens | 48 | 0 | 0.244 | 0 | 1.016
KF24 | 2029 | BE |  | Biomasse | Industrivarme | 58.388 | 0 | 0.511 | 0 | 1.218
KF24 | 2029 | BE |  | Biomasse | Kondens | 856 | 0 | 3.18 | 0 | 7.571
KF24 | 2029 | BE |  | Brint | PtX_Brint | 0 | 0 | 0 | 0 | -0.476
KF24 | 2029 | BE |  | Ellager | Ellager_batteri | 0 | 0 | -0.098 | 0 | 0
KF24 | 2029 | BE |  | Ellager | Ellager_hydro | 78 | 0 | -0.478 | 0 | 0
KF24 | 2029 | BE |  | Havvind | Havvind | 4010 | 0 | 16.425 | 0 | 16.425
KF24 | 2029 | BE |  | Hydro | Hydro | 146 | 0 | 0.449 | 0 | 0.449
KF24 | 2029 | BE |  | Kul | Kondens | 343.38 | 0 | 0.085 | 0 | 0.213
KF24 | 2029 | BE |  | Landvind | Landvind | 4918 | 0 | 13.004 | 0 | 13.004
KF24 | 2029 | BE |  | Naturgas | Industriel overskudsel | 1594 | 0 | 6.563 | 0 | 14.586
KF24 | 2029 | BE |  | Naturgas | Industrivarme | 280.035 | 0 | 2.452 | 0 | 6.131
KF24 | 2029 | BE |  | Naturgas | Kondens | 5980 | 0 | 15.101 | 0 | 25.801
KF24 | 2029 | BE |  | Olie | Kondens | 150.62 | 0 | 0.007 | 0 | 0.019
KF24 | 2029 | BE |  | PowerToX_El | PtX_Brint | -298 | 0 | -0.688 | 0 | 0.688
KF24 | 2029 | BE |  | Solceller | Solceller | 12730 | 0 | 13.359 | 0 | 13.359
KF24 | 2029 | BE |  | Uran | Kondens | 2077 | 0 | 13.494 | 0 | 40.892
KF24 | 2029 | CH |  | Biomasse | Industrivarme | 412 | 0 | 1.668 | 0 | 2.349
KF24 | 2029 | CH |  | Brint | PtX_Brint | 0 | 0 | 0 | 0 | -0.253
KF24 | 2029 | CH |  | Ellager | Ellager_batteri | 0 | 0 | -0.029 | 0 | 0
KF24 | 2029 | CH |  | Ellager | Ellager_hydro | 0 | 0 | -0.77 | 0 | 0
KF24 | 2029 | CH |  | Hydro | Hydro | 12613 | 0 | 19.185 | 0 | 2.651
KF24 | 2029 | CH |  | Landvind | Landvind | 291 | 0 | 0.61 | 0 | 0.61
KF24 | 2029 | CH |  | Naturgas | Industriel overskudsel | 571 | 0 | 2.323 | 0 | 5.162
KF24 | 2029 | CH |  | PowerToX_El | PtX_Brint | -227 | 0 | -0.366 | 0 | 0.366
KF24 | 2029 | CH |  | Solceller | Solceller | 8620 | 0 | 10.436 | 0 | 10.436
KF24 | 2029 | CH |  | Uran | Kondens | 2060 | 0 | 15.234 | 0 | 46.164
KF24 | 2029 | CZSK |  | Affald | Kondens | 235 | 0 | 1.711 | 0 | 7.129
KF24 | 2029 | CZSK |  | Biomasse | Industrivarme | 114.212 | 0 | 0.824 | 0 | 1.673
KF24 | 2029 | CZSK |  | Biomasse | Kondens | 870 | 0 | 5.692 | 0 | 13.551
KF24 | 2029 | CZSK |  | Brint | PtX_Brint | 0 | 0 | 0 | 0 | -0.168
KF24 | 2029 | CZSK |  | Brunkul | Industrivarme | 151.436 | 0 | 1.325 | 0 | 3.787
KF24 | 2029 | CZSK |  | Brunkul | Kondens | 1086.4 | 0 | 1.204 | 0 | 3
KF24 | 2029 | CZSK |  | Ellager | Ellager_batteri | 0 | 0 | -0.078 | 0 | 0
KF24 | 2029 | CZSK |  | Ellager | Ellager_hydro | 94 | 0 | -0.508 | 0 | 0
KF24 | 2029 | CZSK |  | Hydro | Hydro | 2762 | 0 | 7.068 | 0 | 5.746
KF24 | 2029 | CZSK |  | Kul | Kondens | 255.11 | 0 | 1.334 | 0 | 2.9
KF24 | 2029 | CZSK |  | Landvind | Landvind | 1534 | 0 | 3.502 | 0 | 3.502
KF24 | 2029 | CZSK |  | Naturgas | Industriel overskudsel | 830 | 0 | 2.824 | 0 | 6.276
KF24 | 2029 | CZSK |  | Naturgas | Kondens | 3180 | 0 | 5.709 | 0 | 9.83
KF24 | 2029 | CZSK |  | Olie | Industrivarme | 4.684 | 0 | 0.041 | 0 | 0.117
KF24 | 2029 | CZSK |  | Olie | Kondens | 174.49 | 0 | 0.083 | 0 | 0.195
KF24 | 2029 | CZSK |  | PowerToX_El | PtX_Brint | -334 | 0 | -0.243 | 0 | 0.243
KF24 | 2029 | CZSK |  | Solceller | Solceller | 12120 | 0 | 13.387 | 0 | 13.387
KF24 | 2029 | CZSK |  | Uran | Kondens | 6842 | 0 | 47.379 | 0 | 143.572
KF24 | 2029 | DELU |  | Affald | Kondens | 2318 | 0 | 11.696 | 0 | 48.732
KF24 | 2029 | DELU |  | Biomasse | Industrivarme | 3442.029 | 0 | 27.555 | 0 | 62.23
KF24 | 2029 | DELU |  | Biomasse | Kondens | 6654 | 0 | 24.682 | 0 | 58.767
KF24 | 2029 | DELU |  | Brint | PtX_Brint | 0 | 0 | 0 | 0 | -16.384
KF24 | 2029 | DELU |  | Brunkul | Industrivarme | 836.501 | 0 | 7.1 | 0 | 20.285
KF24 | 2029 | DELU |  | Brunkul | Kondens | 5884.99 | 0 | 5.138 | 0 | 11.567
KF24 | 2029 | DELU |  | Ellager | Ellager_batteri | 0 | 0 | -0.393 | 0 | 0
KF24 | 2029 | DELU |  | Ellager | Ellager_hydro | -157 | 0 | -4.47 | 0 | 0
KF24 | 2029 | DELU |  | Havvind | Havvind | 23021 | 0 | 97.437 | 0 | 97.437
KF24 | 2029 | DELU |  | Hydro | Hydro | 4794 | 0 | 16.714 | 0 | 16.397
KF24 | 2029 | DELU |  | Kul | Industrivarme | 27.242 | 0 | 0.231 | 0 | 0.66
KF24 | 2029 | DELU |  | Kul | Kondens | 2443.43 | 0 | 2.121 | 0 | 4.645
KF24 | 2029 | DELU |  | Landvind | Landvind | 105798 | 0 | 235.421 | 0 | 235.421
KF24 | 2029 | DELU |  | Naturgas | Industriel overskudsel | 7709 | 0 | 33.914 | 0 | 75.364
KF24 | 2029 | DELU |  | Naturgas | Industrivarme | 1360.412 | 0 | 11.476 | 0 | 28.69
KF24 | 2029 | DELU |  | Naturgas | Kondens | 33758 | 0 | 67.975 | 0 | 117.934
KF24 | 2029 | DELU |  | Naturgas | SteamMethaneReforming_H2 | 0 | 0 | 0 | 0 | 0
KF24 | 2029 | DELU |  | Olie | Industrivarme | 26.714 | 0 | 0.227 | 0 | 0.648
KF24 | 2029 | DELU |  | Olie | Kondens | 1134.58 | 0 | 0.264 | 0 | 0.613
KF24 | 2029 | DELU |  | PowerToX_El | PtX_Brint | -9951 | 0 | -23.69 | 0 | 23.69
KF24 | 2029 | DELU |  | Solceller | Solceller | 188456 | 0 | 166.544 | 0 | 166.544
KF24 | 2029 | DK1 |  | Biogas | Industriel overskudsel | 15.003 | 0 | 0.075 | 0 | 0.159
KF24 | 2029 | DK1 |  | Biogas | Kondens | 11.435 | 0 | 0 | 0 | 0.001
KF24 | 2029 | DK1 |  | Biomasse | Kondens | 0.04 | 0 | 0 | 0 | 0
KF24 | 2029 | DK1 |  | Brint | PtX_Brint | 0 | 0 | 0 | 0 | -0.555
KF24 | 2029 | DK1 |  | Ellager | Ellager_batteri | 0 | 0 | -0.005 | 0 | 0
KF24 | 2029 | DK1 |  | Havvind | Havvind | 2561.9 | 0 | 11.433 | 0 | 11.433
KF24 | 2029 | DK1 |  | Hydro | Hydro | 6.932 | 0 | 0.015 | 0 | 0.015
KF24 | 2029 | DK1 |  | Landvind | Landvind | 4667.365 | 0 | 12.108 | 0 | 12.108
KF24 | 2029 | DK1 |  | Naturgas | Industriel overskudsel | 94.246 | 0 | 0.049 | 0 | 0.125
KF24 | 2029 | DK1 |  | Naturgas | Kondens | 56.516 | 0 | 0.002 | 0 | 0.006
KF24 | 2029 | DK1 |  | Olie | Industriel overskudsel | 1.92 | 0 | 0.003 | 0 | 0.01
KF24 | 2029 | DK1 |  | Olie | Kondens | 61.2 | 0 | 0.003 | 0 | 0.006
KF24 | 2029 | DK1 |  | PowerToX_El | PtX_Brint | -186.5 | 0 | -0.834 | 0 | 0.834
KF24 | 2029 | DK1 |  | Solceller | Solceller | 10684 | 0 | 14.838 | 0 | 14.838
KF24 | 2029 | DK1 | Centrale områder | Affald | Kedel | 0 | 38.507 | 0 | 0.013 | 0.013
KF24 | 2029 | DK1 | Centrale områder | Affald | Kraftvarme | 73.045 | 337.478 | 0.508 | 2.331 | 2.789
KF24 | 2029 | DK1 | Centrale områder | Biogas | Industriel overskudsel | 5.852 | 0 | 0.031 | 0 | 0.066
KF24 | 2029 | DK1 | Centrale områder | Biogas | Industrivarme | 0 | 7.397 | 0 | 0.022 | 0.011
KF24 | 2029 | DK1 | Centrale områder | Biogas | Kraftvarme | 9.27 | 10.088 | 0.017 | 0.017 | 0.04
KF24 | 2029 | DK1 | Centrale områder | Biomasse | Kedel | 0 | 287.177 | 0 | 0.328 | 0.305
KF24 | 2029 | DK1 | Centrale områder | Biomasse | Kraftvarme | 676.548 | 1357.95 | 2.601 | 5.847 | 10.05
KF24 | 2029 | DK1 | Centrale områder | Brint | PtX_Brint | 0 | 0 | 0 | 0 | -1.016
KF24 | 2029 | DK1 | Centrale områder | Elkedler | Elpatron | -949.617 | 949.11 | -0.131 | 0.131 | 0.131
KF24 | 2029 | DK1 | Centrale områder | Industrivarme | Industrivarme | 0 | 111.6 | 0 | 0.595 | 0.595
KF24 | 2029 | DK1 | Centrale områder | Industrivarme | Kedel | 0 | 102 | 0 | 0.248 | 0.255
KF24 | 2029 | DK1 | Centrale områder | Industrivarme | PtX_Brint | 0 | 62.4 | 0 | 0.285 | 0
KF24 | 2029 | DK1 | Centrale områder | Naturgas | Kedel | 0 | 940.802 | 0 | 0.096 | 0.098
KF24 | 2029 | DK1 | Centrale områder | Naturgas | Kraftvarme | 684.043 | 691.762 | 0.092 | 0.05 | 0.22
KF24 | 2029 | DK1 | Centrale områder | Olie | Industriel overskudsel | 26 | 0 | 0.138 | 0 | 0.419
KF24 | 2029 | DK1 | Centrale områder | Olie | Industrivarme | 0 | 52 | 0 | 0.065 | 0.032
KF24 | 2029 | DK1 | Centrale områder | Olie | Kedel | 0 | 1616.454 | 0 | 0.01 | 0.011
KF24 | 2029 | DK1 | Centrale områder | Olie | Kondens | 39 | 0 | 0.001 | 0 | 0.005
KF24 | 2029 | DK1 | Centrale områder | Olie | Kraftvarme | 15.122 | 11.724 | 0.002 | 0.009 | 0.012
KF24 | 2029 | DK1 | Centrale områder | PowerToX_El | PtX_Brint | -312 | 0 | -1.528 | 0 | 1.528
KF24 | 2029 | DK1 | Centrale områder | Solvarme | Solvarme | 0 | 22.892 | 0 | 0.01 | 0.01
KF24 | 2029 | DK1 | Centrale områder | Varmepumper | Varmepumper | -171.368 | 608.106 | -0.55 | 1.98 | 1.976
KF24 | 2029 | DK1 | Centrale områder | Varmepumper(overskudsvarme) | Varmepumper(overskudsvarme) | -45.699 | 200.997 | -0.15 | 0.686 | 0.686
KF24 | 2029 | DK1 | Større decentrale områder | Affald | Kedel | 0 | 38.457 | 0 | 0.164 | 0.147
KF24 | 2029 | DK1 | Større decentrale områder | Affald | Kraftvarme | 37.318 | 205.053 | 0.225 | 1.175 | 1.839
KF24 | 2029 | DK1 | Større decentrale områder | Biogas | Industriel overskudsel | 2.992 | 0 | 0.013 | 0 | 0.026
KF24 | 2029 | DK1 | Større decentrale områder | Biogas | Industrivarme | 0 | 1.5 | 0 | 0.003 | 0.002
KF24 | 2029 | DK1 | Større decentrale områder | Biogas | Kondens | 0.33 | 0 | 0 | 0 | 0
KF24 | 2029 | DK1 | Større decentrale områder | Biogas | Kraftvarme | 6.252 | 9.824 | 0.019 | 0.037 | 0.064
KF24 | 2029 | DK1 | Større decentrale områder | Biomasse | Industrivarme | 0 | 4.5 | 0 | 0.014 | 0.015
KF24 | 2029 | DK1 | Større decentrale områder | Biomasse | Kedel | 0 | 302.499 | 0 | 0.798 | 0.807
KF24 | 2029 | DK1 | Større decentrale områder | Biomasse | Kraftvarme | 15.361 | 52.002 | 0.073 | 0.272 | 0.402
KF24 | 2029 | DK1 | Større decentrale områder | Brint | PtX_Brint | 0 | 0 | 0 | 0 | -0.289
KF24 | 2029 | DK1 | Større decentrale områder | Elkedler | Elpatron | -225.7 | 225.7 | -0.009 | 0.009 | 0.009
KF24 | 2029 | DK1 | Større decentrale områder | Geotermi | Geotermi | 0 | 7.815 | 0 | 0.018 | 0.018
KF24 | 2029 | DK1 | Større decentrale områder | Industrivarme | Industrivarme | 0 | 14.5 | 0 | 0.011 | 0.011
KF24 | 2029 | DK1 | Større decentrale områder | Industrivarme | PtX_Brint | 0 | 14.8 | 0 | 0.087 | 0
KF24 | 2029 | DK1 | Større decentrale områder | Naturgas | Kedel | 0 | 476.253 | 0 | 0.024 | 0.024
KF24 | 2029 | DK1 | Større decentrale områder | Naturgas | Kraftvarme | 187.563 | 164.087 | 0.032 | 0.031 | 0.072
KF24 | 2029 | DK1 | Større decentrale områder | Olie | Kedel | 0 | 98.478 | 0 | 0 | 0
KF24 | 2029 | DK1 | Større decentrale områder | Olie | Kraftvarme | 0.38 | 3.41 | 0.001 | 0.011 | 0.033
KF24 | 2029 | DK1 | Større decentrale områder | PowerToX_El | PtX_Brint | -74 | 0 | -0.434 | 0 | 0.434
KF24 | 2029 | DK1 | Større decentrale områder | Solvarme | Solvarme | 0 | 134.83 | 0 | 0.096 | 0.096
KF24 | 2029 | DK1 | Større decentrale områder | Varmepumper | Varmepumper | -80.106 | 291.93 | -0.327 | 1.209 | 1.208
KF24 | 2029 | DK1 | Større decentrale områder | Varmepumper(overskudsvarme) | Varmepumper(overskudsvarme) | -5.113 | 22.186 | -0.024 | 0.108 | 0.108
KF24 | 2029 | DK1 | Mindre decentrale områder | Biogas | Industriel overskudsel | 17.128 | 0 | 0.087 | 0 | 0.164
KF24 | 2029 | DK1 | Mindre decentrale områder | Biogas | Industrivarme | 0 | 20.458 | 0 | 0.03 | 0.017
KF24 | 2029 | DK1 | Mindre decentrale områder | Biogas | Kedel | 0 | 9.806 | 0 | 0.003 | 0.003
KF24 | 2029 | DK1 | Mindre decentrale områder | Biogas | Kraftvarme | 40.406 | 50.574 | 0.144 | 0.188 | 0.352
KF24 | 2029 | DK1 | Mindre decentrale områder | Biomasse | Industriel overskudsel | 1.91 | 0 | 0 | 0 | 0
KF24 | 2029 | DK1 | Mindre decentrale områder | Biomasse | Industrivarme | 0 | 39.75 | 0 | 0.042 | 0.041
KF24 | 2029 | DK1 | Mindre decentrale områder | Biomasse | Kedel | 0 | 661.116 | 0 | 2.612 | 2.619
KF24 | 2029 | DK1 | Mindre decentrale områder | Biomasse | Kraftvarme | 9.619 | 49.393 | 0.043 | 0.24 | 0.271
KF24 | 2029 | DK1 | Mindre decentrale områder | Elkedler | Elpatron | -525.58 | 525.58 | -0.046 | 0.046 | 0.046
KF24 | 2029 | DK1 | Mindre decentrale områder | Industrivarme | Industrivarme | 0 | 107.02 | 0 | 0.199 | 0.202
KF24 | 2029 | DK1 | Mindre decentrale områder | Naturgas | Industriel overskudsel | 6.9 | 0 | 0 | 0 | 0
KF24 | 2029 | DK1 | Mindre decentrale områder | Naturgas | Kedel | 0 | 549.373 | 0 | 0.026 | 0.026
KF24 | 2029 | DK1 | Mindre decentrale områder | Naturgas | Kraftvarme | 176.469 | 225.373 | 0.024 | 0.031 | 0.059
KF24 | 2029 | DK1 | Mindre decentrale områder | Olie | Kedel | 0 | 139.357 | 0 | 0 | 0
KF24 | 2029 | DK1 | Mindre decentrale områder | Olie | Kraftvarme | 0.002 | 0.007 | 0 | 0 | 0
KF24 | 2029 | DK1 | Mindre decentrale områder | Solvarme | Solvarme | 0 | 773.023 | 0 | 0.502 | 0.502
KF24 | 2029 | DK1 | Mindre decentrale områder | Varmepumper | Varmepumper | -111.762 | 375.508 | -0.438 | 1.523 | 1.522
KF24 | 2029 | DK1 | Mindre decentrale områder | Varmepumper(overskudsvarme) | Varmepumper(overskudsvarme) | -17.445 | 70.309 | -0.079 | 0.347 | 0.347
KF24 | 2029 | DK2 |  | Biogas | Industriel overskudsel | 5.375 | 0 | 0.023 | 0 | 0.054
KF24 | 2029 | DK2 |  | Biogas | Kondens | 1.283 | 0 | 0 | 0 | 0
KF24 | 2029 | DK2 |  | Ellager | Ellager_batteri | 0 | 0 | -0.004 | 0 | 0
KF24 | 2029 | DK2 |  | Havvind | Havvind | 1142.6 | 0 | 4.641 | 0 | 4.641
KF24 | 2029 | DK2 |  | Hydro | Hydro | 0.015 | 0 | 0 | 0 | 0
KF24 | 2029 | DK2 |  | Landvind | Landvind | 824.497 | 0 | 2.174 | 0 | 2.174
KF24 | 2029 | DK2 |  | Naturgas | Industriel overskudsel | 30.9 | 0 | 0.012 | 0 | 0.024
KF24 | 2029 | DK2 |  | Naturgas | Kondens | 15.74 | 0 | 0 | 0 | 0.001
KF24 | 2029 | DK2 |  | Olie | Kondens | 36.544 | 0 | 0.001 | 0 | 0.004
KF24 | 2029 | DK2 |  | Solceller | Solceller | 4880 | 0 | 6.703 | 0 | 6.703
KF24 | 2029 | DK2 | Centrale områder | Affald | Kedel | 0 | 7 | 0 | 0.05 | 0.058
KF24 | 2029 | DK2 | Centrale områder | Affald | Kraftvarme | 94.337 | 368.605 | 0.69 | 2.647 | 4.277
KF24 | 2029 | DK2 | Centrale områder | Biogas | Industriel overskudsel | 1.66 | 0 | 0.005 | 0 | 0.01
KF24 | 2029 | DK2 | Centrale områder | Biogas | Industrivarme | 0 | 0.75 | 0 | 0.005 | 0.002
KF24 | 2029 | DK2 | Centrale områder | Biogas | Kedel | 0 | 9.777 | 0 | 0.001 | 0.002
KF24 | 2029 | DK2 | Centrale områder | Biogas | Kraftvarme | 3.047 | 3.302 | 0.002 | 0.002 | 0.004
KF24 | 2029 | DK2 | Centrale områder | Biomasse | Kedel | 0 | 39.484 | 0 | 0.068 | 0.08
KF24 | 2029 | DK2 | Centrale områder | Biomasse | Kraftvarme | 885.45 | 1674.542 | 2.895 | 6.985 | 11.557
KF24 | 2029 | DK2 | Centrale områder | Brint | PtX_Brint | 0 | 0 | 0 | 0 | -0.376
KF24 | 2029 | DK2 | Centrale områder | Elkedler | Elpatron | -660.742 | 660.65 | -0.033 | 0.033 | 0.033
KF24 | 2029 | DK2 | Centrale områder | Industrivarme | Industrivarme | 0 | 1.1 | 0 | 0.001 | 0.001
KF24 | 2029 | DK2 | Centrale områder | Industrivarme | PtX_Brint | 0 | 20 | 0 | 0.113 | 0
KF24 | 2029 | DK2 | Centrale områder | Naturgas | Kedel | 0 | 1023.714 | 0 | 0.019 | 0.021
KF24 | 2029 | DK2 | Centrale områder | Naturgas | Kondens | 2.7 | 0 | 0 | 0 | 0
KF24 | 2029 | DK2 | Centrale områder | Naturgas | Kraftvarme | 88.451 | 72.824 | 0.071 | 0.066 | 0.179
KF24 | 2029 | DK2 | Centrale områder | Olie | Industriel overskudsel | 1.25 | 0 | 0 | 0 | 0
KF24 | 2029 | DK2 | Centrale områder | Olie | Kedel | 0 | 1053.76 | 0 | 0.001 | 0.001
KF24 | 2029 | DK2 | Centrale områder | Olie | Kondens | 84.1 | 0 | 0.003 | 0 | 0.01
KF24 | 2029 | DK2 | Centrale områder | Olie | Kraftvarme | 2.22 | 6.534 | 0.013 | 0.041 | 0.06
KF24 | 2029 | DK2 | Centrale områder | PowerToX_El | PtX_Brint | -100 | 0 | -0.566 | 0 | 0.566
KF24 | 2029 | DK2 | Centrale områder | Solvarme | Solvarme | 0 | 2.037 | 0 | 0 | 0
KF24 | 2029 | DK2 | Centrale områder | Varmepumper | Varmepumper | -194.904 | 737.138 | -0.587 | 2.239 | 2.242
KF24 | 2029 | DK2 | Centrale områder | Varmepumper(overskudsvarme) | Varmepumper(overskudsvarme) | -25.898 | 122.222 | -0.126 | 0.618 | 0.618
KF24 | 2029 | DK2 | Større decentrale områder | Affald | Kedel | 0 | 8.222 | 0 | 0.024 | 0.027
KF24 | 2029 | DK2 | Større decentrale områder | Affald | Kraftvarme | 25.973 | 93.871 | 0.163 | 0.595 | 1.056
KF24 | 2029 | DK2 | Større decentrale områder | Biogas | Industriel overskudsel | 0.46 | 0 | 0.002 | 0 | 0.004
KF24 | 2029 | DK2 | Større decentrale områder | Biogas | Industrivarme | 0 | 1.33 | 0 | 0.002 | 0.002
KF24 | 2029 | DK2 | Større decentrale områder | Biomasse | Kedel | 0 | 198.361 | 0 | 0.368 | 0.363
KF24 | 2029 | DK2 | Større decentrale områder | Biomasse | Kraftvarme | 38.709 | 144.523 | 0.209 | 0.747 | 1.181
KF24 | 2029 | DK2 | Større decentrale områder | Elkedler | Elpatron | -84.118 | 83.92 | -0.001 | 0.001 | 0.001
KF24 | 2029 | DK2 | Større decentrale områder | Industrivarme | Industrivarme | 0 | 14 | 0 | 0.023 | 0.024
KF24 | 2029 | DK2 | Større decentrale områder | Naturgas | Kedel | 0 | 299.078 | 0 | 0.018 | 0.019
KF24 | 2029 | DK2 | Større decentrale områder | Naturgas | Kraftvarme | 69.799 | 78.285 | 0.011 | 0.013 | 0.03
KF24 | 2029 | DK2 | Større decentrale områder | Olie | Kedel | 0 | 56.852 | 0 | 0.001 | 0.001
KF24 | 2029 | DK2 | Større decentrale områder | Olie | Kraftvarme | 0.015 | 0.038 | 0 | 0 | 0
KF24 | 2029 | DK2 | Større decentrale områder | Solvarme | Solvarme | 0 | 2.794 | 0 | 0.002 | 0.002
KF24 | 2029 | DK2 | Større decentrale områder | Varmepumper | Varmepumper | -45.737 | 168.5 | -0.198 | 0.744 | 0.74
KF24 | 2029 | DK2 | Større decentrale områder | Varmepumper(overskudsvarme) | Varmepumper(overskudsvarme) | -0.688 | 3.3 | -0.004 | 0.021 | 0.021
KF24 | 2029 | DK2 | Mindre decentrale områder | Affald | Kedel | 0 | 2.93 | 0 | 0.019 | 0.032
KF24 | 2029 | DK2 | Mindre decentrale områder | Biogas | Industriel overskudsel | 0.53 | 0 | 0.003 | 0 | 0.006
KF24 | 2029 | DK2 | Mindre decentrale områder | Biogas | Kedel | 0 | 4.008 | 0 | 0 | 0
KF24 | 2029 | DK2 | Mindre decentrale områder | Biogas | Kraftvarme | 10.646 | 11.81 | 0.028 | 0.034 | 0.071
KF24 | 2029 | DK2 | Mindre decentrale områder | Biomasse | Industrivarme | 0 | 3.8 | 0 | 0.025 | 0.025
KF24 | 2029 | DK2 | Mindre decentrale områder | Biomasse | Kedel | 0 | 270.371 | 0 | 0.825 | 0.82
KF24 | 2029 | DK2 | Mindre decentrale områder | Biomasse | Kraftvarme | 11.52 | 47.3 | 0.055 | 0.255 | 0.349
KF24 | 2029 | DK2 | Mindre decentrale områder | Elkedler | Elpatron | -137.489 | 137.4 | -0.008 | 0.008 | 0.008
KF24 | 2029 | DK2 | Mindre decentrale områder | Industrivarme | Industrivarme | 0 | 17.3 | 0 | 0.044 | 0.044
KF24 | 2029 | DK2 | Mindre decentrale områder | Naturgas | Kedel | 0 | 124.165 | 0 | 0.016 | 0.016
KF24 | 2029 | DK2 | Mindre decentrale områder | Naturgas | Kondens | 2 | 0 | 0 | 0 | 0
KF24 | 2029 | DK2 | Mindre decentrale områder | Naturgas | Kraftvarme | 62.916 | 79.477 | 0.01 | 0.012 | 0.026
KF24 | 2029 | DK2 | Mindre decentrale områder | Olie | Kedel | 0 | 125.647 | 0 | 0.004 | 0.006
KF24 | 2029 | DK2 | Mindre decentrale områder | Olie | Kondens | 474 | 0 | 0.018 | 0 | 0.073
KF24 | 2029 | DK2 | Mindre decentrale områder | Solvarme | Solvarme | 0 | 179.108 | 0 | 0.134 | 0.134
KF24 | 2029 | DK2 | Mindre decentrale områder | Varmepumper | Varmepumper | -36.287 | 119.719 | -0.169 | 0.559 | 0.56
KF24 | 2029 | DK2 | Mindre decentrale områder | Varmepumper(overskudsvarme) | Varmepumper(overskudsvarme) | -1.193 | 5.2 | -0.006 | 0.027 | 0.027
KF24 | 2029 | EELVLT |  | Affald | Kondens | 67 | 0 | 0.165 | 0 | 0.686
KF24 | 2029 | EELVLT |  | Biomasse | Industrivarme | 45 | 0 | 0.305 | 0 | 0.429
KF24 | 2029 | EELVLT |  | Biomasse | Kondens | 743 | 0 | 1.2 | 0 | 2.858
KF24 | 2029 | EELVLT |  | Ellager | Ellager_batteri | 925 | 0 | -0.019 | 0 | 0
KF24 | 2029 | EELVLT |  | Ellager | Ellager_hydro | 38 | 0 | -0.378 | 0 | 0
KF24 | 2029 | EELVLT |  | Havvind | Havvind | 1450 | 0 | 5.531 | 0 | 5.531
KF24 | 2029 | EELVLT |  | Hydro | Hydro | 1718 | 0 | 2.256 | 0 | 2.256
KF24 | 2029 | EELVLT |  | Landvind | Landvind | 5579 | 0 | 20.145 | 0 | 20.145
KF24 | 2029 | EELVLT |  | Naturgas | Industriel overskudsel | 242 | 0 | 1.667 | 0 | 3.704
KF24 | 2029 | EELVLT |  | Naturgas | Kondens | 1590 | 0 | 0.525 | 0 | 0.88
KF24 | 2029 | EELVLT |  | Olie | Kondens | 831 | 0 | 0 | 0 | 0
KF24 | 2029 | EELVLT |  | Sol_CSP | Sol_CSP | 60 | 0 | 0.039 | 0 | 0
KF24 | 2029 | EELVLT |  | Solceller | Solceller | 5790 | 0 | 5.578 | 0 | 5.578
KF24 | 2029 | ESPT |  | Affald | Kondens | 81 | 0 | 0.303 | 0 | 1.262
KF24 | 2029 | ESPT |  | Biomasse | Industrivarme | 2161 | 0 | 9.085 | 0 | 12.795
KF24 | 2029 | ESPT |  | Biomasse | Kondens | 374 | 0 | 1.103 | 0 | 2.626
KF24 | 2029 | ESPT |  | Brint | PtX_Brint | 0 | 0 | 0 | 0 | -13.716
KF24 | 2029 | ESPT |  | Ellager | Ellager_batteri | 0 | 0 | -0.205 | 0 | 0
KF24 | 2029 | ESPT |  | Ellager | Ellager_hydro | 145 | 0 | -3.435 | 0 | 0
KF24 | 2029 | ESPT |  | Havvind | Havvind | 1869 | 0 | 6.834 | 0 | 6.834
KF24 | 2029 | ESPT |  | Hydro | Hydro | 19250 | 0 | 26.023 | 0 | 7.723
KF24 | 2029 | ESPT |  | Landvind | Landvind | 51207 | 0 | 113.283 | 0 | 113.283
KF24 | 2029 | ESPT |  | Naturgas | Industriel overskudsel | 4572 | 0 | 21.591 | 0 | 47.98
KF24 | 2029 | ESPT |  | Naturgas | Industrivarme | 1179.362 | 0 | 9.499 | 0 | 23.747
KF24 | 2029 | ESPT |  | Naturgas | Kondens | 23356 | 0 | 7.58 | 0 | 13.252
KF24 | 2029 | ESPT |  | PowerToX_El | PtX_Brint | -7295 | 0 | -19.833 | 0 | 19.833
KF24 | 2029 | ESPT |  | Sol_CSP | Sol_CSP | 3322 | 0 | 7.207 | 0 | 0
KF24 | 2029 | ESPT |  | Solceller | Solceller | 69575 | 0 | 109.937 | 0 | 109.937
KF24 | 2029 | ESPT |  | Uran | Kondens | 5603 | 0 | 36.094 | 0 | 109.376
KF24 | 2029 | FI |  | Affald | Kondens | 171 | 0 | 0.097 | 0 | 0.402
KF24 | 2029 | FI |  | Biomasse | Kondens | 3528 | 0 | 0.469 | 0 | 1.116
KF24 | 2029 | FI |  | Brint | PtX_Brint | 0 | 0 | 0 | 0 | -16.072
KF24 | 2029 | FI |  | Ellager | Ellager_batteri | 0 | 0 | -0.025 | 0 | 0
KF24 | 2029 | FI |  | Havvind | Havvind | 625 | 0 | 2.618 | 0 | 2.618
KF24 | 2029 | FI |  | Hydro | Hydro | 3237 | 0 | 17.712 | 0 | 0
KF24 | 2029 | FI |  | Kul | Kondens | 1276.52 | 0 | 0.001 | 0 | 0.001
KF24 | 2029 | FI |  | Landvind | Landvind | 20280 | 0 | 66.332 | 0 | 66.332
KF24 | 2029 | FI |  | Naturgas | Industriel overskudsel | 430 | 0 | 0.208 | 0 | 0.462
KF24 | 2029 | FI |  | Naturgas | Kondens | 1021 | 0 | 0 | 0 | 0
KF24 | 2029 | FI |  | Olie | Kondens | 39.48 | 0 | 0 | 0 | 0
KF24 | 2029 | FI |  | PowerToX_El | PtX_Brint | -5038 | 0 | -23.239 | 0 | 23.239
KF24 | 2029 | FI |  | Solceller | Solceller | 8444 | 0 | 7.432 | 0 | 7.432
KF24 | 2029 | FI |  | Uran | Kondens | 4394 | 0 | 33.265 | 0 | 100.803
KF24 | 2029 | FR |  | Affald | Kondens | 950 | 0 | 3.688 | 0 | 15.366
KF24 | 2029 | FR |  | Biomasse | Industrivarme | 740 | 0 | 3.046 | 0 | 4.291
KF24 | 2029 | FR |  | Biomasse | Kondens | 675 | 0 | 2.022 | 0 | 4.813
KF24 | 2029 | FR |  | Brint | PtX_Brint | 0 | 0 | 0 | 0 | -9.699
KF24 | 2029 | FR |  | Ellager | Ellager_batteri | 0 | 0 | -0.063 | 0 | 0
KF24 | 2029 | FR |  | Ellager | Ellager_hydro | 0 | 0 | -0.922 | 0 | 0
KF24 | 2029 | FR |  | Havvind | Havvind | 3745 | 0 | 17.158 | 0 | 17.158
KF24 | 2029 | FR |  | Hydro | Hydro | 23386 | 0 | 66.732 | 0 | 47.131
KF24 | 2029 | FR |  | Landvind | Landvind | 30380 | 0 | 69.51 | 0 | 69.51
KF24 | 2029 | FR |  | Naturgas | Industriel overskudsel | 4600 | 0 | 11.289 | 0 | 25.086
KF24 | 2029 | FR |  | Naturgas | Kondens | 7189 | 0 | 2.982 | 0 | 5.148
KF24 | 2029 | FR |  | Olie | Kondens | 971 | 0 | 0.013 | 0 | 0.038
KF24 | 2029 | FR |  | PowerToX_El | PtX_Brint | -4500 | 0 | -14.024 | 0 | 14.024
KF24 | 2029 | FR |  | Solceller | Solceller | 37856 | 0 | 47.664 | 0 | 47.664
KF24 | 2029 | FR |  | Uran | Kondens | 61761 | 0 | 370.724 | 0 | 1123.406
KF24 | 2029 | GBNIIE |  | Affald | Kondens | 72 | 0 | 0.226 | 0 | 0.943
KF24 | 2029 | GBNIIE |  | Biomasse | Industrivarme | 2314 | 0 | 11.163 | 0 | 15.722
KF24 | 2029 | GBNIIE |  | Biomasse | Kondens | 197 | 0 | 0.509 | 0 | 1.211
KF24 | 2029 | GBNIIE |  | Brint | PtX_Brint | 0 | 0 | 0 | 0 | -20.902
KF24 | 2029 | GBNIIE |  | Brunkul | Kondens | 70.81 | 0 | 0.008 | 0 | 0.022
KF24 | 2029 | GBNIIE |  | Ellager | Ellager_batteri | -2991 | 0 | -1.056 | 0 | 0
KF24 | 2029 | GBNIIE |  | Ellager | Ellager_hydro | 60 | 0 | -1.555 | 0 | 0
KF24 | 2029 | GBNIIE |  | Havvind | Havvind | 48207 | 0 | 196.957 | 0 | 196.957
KF24 | 2029 | GBNIIE |  | Hydro | Hydro | 2416 | 0 | 5.597 | 0 | 5.597
KF24 | 2029 | GBNIIE |  | Landvind | Landvind | 37533 | 0 | 120.462 | 0 | 120.462
KF24 | 2029 | GBNIIE |  | Naturgas | Industriel overskudsel | 7372 | 0 | 37.29 | 0 | 82.866
KF24 | 2029 | GBNIIE |  | Naturgas | Kondens | 36851 | 0 | 22.916 | 0 | 40.602
KF24 | 2029 | GBNIIE |  | Olie | Kondens | 2.19 | 0 | 0 | 0 | 0.001
KF24 | 2029 | GBNIIE |  | PowerToX_El | PtX_Brint | -6830 | 0 | -30.223 | 0 | 30.223
KF24 | 2029 | GBNIIE |  | Solceller | Solceller | 36410 | 0 | 36.617 | 0 | 36.617
KF24 | 2029 | GBNIIE |  | Uran | Kondens | 5040 | 0 | 20.303 | 0 | 61.525
KF24 | 2029 | HU |  | Affald | Kondens | 85 | 0 | 0.622 | 0 | 2.59
KF24 | 2029 | HU |  | Biomasse | Industrivarme | 19 | 0 | 0.071 | 0 | 0.1
KF24 | 2029 | HU |  | Biomasse | Kondens | 250 | 0 | 1.69 | 0 | 4.024
KF24 | 2029 | HU |  | Ellager | Ellager_batteri | 0 | 0 | -0.059 | 0 | 0
KF24 | 2029 | HU |  | Hydro | Hydro | 64 | 0 | 0.249 | 0 | 0.249
KF24 | 2029 | HU |  | Kul | Kondens | 133.86 | 0 | 0.04 | 0 | 0.115
KF24 | 2029 | HU |  | Landvind | Landvind | 334 | 0 | 0.708 | 0 | 0.708
KF24 | 2029 | HU |  | Naturgas | Industriel overskudsel | 573 | 0 | 0.976 | 0 | 2.17
KF24 | 2029 | HU |  | Naturgas | Kondens | 4129 | 0 | 12.09 | 0 | 21.322
KF24 | 2029 | HU |  | Olie | Kondens | 499.14 | 0 | 0.041 | 0 | 0.118
KF24 | 2029 | HU |  | Solceller | Solceller | 9768 | 0 | 12.57 | 0 | 12.57
KF24 | 2029 | HU |  | Uran | Kondens | 3097 | 0 | 23.175 | 0 | 70.228
KF24 | 2029 | IT |  | Affald | Kondens | 623 | 0 | 4.261 | 0 | 17.756
KF24 | 2029 | IT |  | Biomasse | Industrivarme | 874 | 0 | 3.836 | 0 | 5.403
KF24 | 2029 | IT |  | Biomasse | Kondens | 2951 | 0 | 16.233 | 0 | 38.65
KF24 | 2029 | IT |  | Brint | PtX_Brint | 0 | 0 | 0 | 0 | -1.393
KF24 | 2029 | IT |  | Ellager | Ellager_batteri | 0 | 0 | -2.793 | 0 | 0
KF24 | 2029 | IT |  | Ellager | Ellager_hydro | -4 | 0 | -1.024 | 0 | 0
KF24 | 2029 | IT |  | Havvind | Havvind | 6552 | 0 | 16.725 | 0 | 16.725
KF24 | 2029 | IT |  | Hydro | Hydro | 15800 | 0 | 43.007 | 0 | 25.27
KF24 | 2029 | IT |  | Kul | Kondens | 129.98 | 0 | 0 | 0 | 0
KF24 | 2029 | IT |  | Landvind | Landvind | 17631 | 0 | 37.001 | 0 | 37.001
KF24 | 2029 | IT |  | Naturgas | Industriel overskudsel | 6380 | 0 | 28.969 | 0 | 64.375
KF24 | 2029 | IT |  | Naturgas | Industrivarme | 939.936 | 0 | 8.204 | 0 | 20.509
KF24 | 2029 | IT |  | Naturgas | Kondens | 28320 | 0 | 42.495 | 0 | 71.036
KF24 | 2029 | IT |  | Olie | Kondens | 292.02 | 0 | 0 | 0 | 0
KF24 | 2029 | IT |  | PowerToX_El | PtX_Brint | -2500 | 0 | -2.015 | 0 | 2.015
KF24 | 2029 | IT |  | Sol_CSP | Sol_CSP | 565 | 0 | 0.775 | 0 | 0
KF24 | 2029 | IT |  | Solceller | Solceller | 66696 | 0 | 92.079 | 0 | 92.079
KF24 | 2029 | NL |  | Biomasse | Kondens | 1478 | 0 | 5.523 | 0 | 13.151
KF24 | 2029 | NL |  | Brint | PtX_Brint | 0 | 0 | 0 | 0 | -9.16
KF24 | 2029 | NL |  | Ellager | Ellager_batteri | 0 | 0 | -1.296 | 0 | 0
KF24 | 2029 | NL |  | Havvind | Havvind | 12226 | 0 | 53.74 | 0 | 53.74
KF24 | 2029 | NL |  | Hydro | Hydro | 37 | 0 | 0.124 | 0 | 0.124
KF24 | 2029 | NL |  | Kul | Kondens | 281.3 | 0 | 0.068 | 0 | 0.169
KF24 | 2029 | NL |  | Landvind | Landvind | 8740 | 0 | 22.008 | 0 | 22.008
KF24 | 2029 | NL |  | Naturgas | Industriel overskudsel | 4414 | 0 | 16.21 | 0 | 36.022
KF24 | 2029 | NL |  | Naturgas | Industrivarme | 315.568 | 0 | 2.689 | 0 | 6.722
KF24 | 2029 | NL |  | Naturgas | Kondens | 11464 | 0 | 17.299 | 0 | 30.589
KF24 | 2029 | NL |  | Olie | Kondens | 8.7 | 0 | 0.002 | 0 | 0.005
KF24 | 2029 | NL |  | PowerToX_El | PtX_Brint | -5369 | 0 | -13.245 | 0 | 13.245
KF24 | 2029 | NL |  | Solceller | Solceller | 55190 | 0 | 52.759 | 0 | 52.759
KF24 | 2029 | NL |  | Uran | Kondens | 486 | 0 | 3.149 | 0 | 9.543
KF24 | 2029 | NOM |  | Landvind | Landvind | 2250 | 0 | 5.319 | 0 | 5.319
KF24 | 2029 | NOM |  | Naturgas | Industriel overskudsel | 20 | 0 | 0.175 | 0 | 0.389
KF24 | 2029 | NOM |  | Solceller | Solceller | 750 | 0 | 0.713 | 0 | 0.713
KF24 | 2029 | NON |  | Landvind | Landvind | 1108 | 0 | 3.161 | 0 | 3.161
KF24 | 2029 | NON |  | Naturgas | Industriel overskudsel | 195 | 0 | 1.708 | 0 | 3.796
KF24 | 2029 | NOS |  | Brint | PtX_Brint | 0 | 0 | 0 | 0 | -0.748
KF24 | 2029 | NOS |  | Havvind | Havvind | 1504 | 0 | 6.708 | 0 | 6.708
KF24 | 2029 | NOS |  | Landvind | Landvind | 2241 | 0 | 6.339 | 0 | 6.339
KF24 | 2029 | NOS |  | Naturgas | Industriel overskudsel | 50 | 0 | 0.438 | 0 | 0.973
KF24 | 2029 | NOS |  | PowerToX_El | PtX_Brint | -184 | 0 | -1.081 | 0 | 1.081
KF24 | 2029 | NOS |  | Solceller | Solceller | 2250 | 0 | 2.263 | 0 | 2.263
KF24 | 2029 | PL |  | Affald | Kondens | 232 | 0 | 1.439 | 0 | 5.994
KF24 | 2029 | PL |  | Biomasse | Industrivarme | 926.205 | 0 | 5.554 | 0 | 11.172
KF24 | 2029 | PL |  | Biomasse | Kondens | 1622 | 0 | 8.648 | 0 | 20.591
KF24 | 2029 | PL |  | Brunkul | Industrivarme | 344.536 | 0 | 3.001 | 0 | 8.574
KF24 | 2029 | PL |  | Brunkul | Kondens | 2553.04 | 0 | 3.454 | 0 | 8.686
KF24 | 2029 | PL |  | Ellager | Ellager_hydro | -153 | 0 | -0.483 | 0 | 0
KF24 | 2029 | PL |  | Havvind | Havvind | 7788 | 0 | 32.702 | 0 | 32.702
KF24 | 2029 | PL |  | Hydro | Hydro | 794 | 0 | 3.123 | 0 | 1.419
KF24 | 2029 | PL |  | Kul | Industrivarme | 1166.615 | 0 | 10.158 | 0 | 29.022
KF24 | 2029 | PL |  | Kul | Kondens | 6925.8 | 0 | 6.913 | 0 | 15.338
KF24 | 2029 | PL |  | Landvind | Landvind | 13093 | 0 | 41.618 | 0 | 41.618
KF24 | 2029 | PL |  | Naturgas | Industriel overskudsel | 5902 | 0 | 24.183 | 0 | 53.739
KF24 | 2029 | PL |  | Naturgas | Kondens | 9408 | 0 | 11.638 | 0 | 19.397
KF24 | 2029 | PL |  | Olie | Industrivarme | 46.737 | 0 | 0.407 | 0 | 1.163
KF24 | 2029 | PL |  | Olie | Kondens | 293.16 | 0 | 0.321 | 0 | 0.743
KF24 | 2029 | PL |  | Solceller | Solceller | 21138 | 0 | 21.882 | 0 | 21.882
KF24 | 2029 | SE1 |  | Affald | Kondens | 12 | 0 | 0.001 | 0 | 0.004
KF24 | 2029 | SE1 |  | Biomasse | Kondens | 186 | 0 | 0 | 0 | 0
KF24 | 2029 | SE1 |  | Brint | PtX_Brint | 0 | 0 | 0 | 0 | -22.881
KF24 | 2029 | SE1 |  | Ellager | Ellager_batteri | 0 | 0 | 0 | 0 | 0
KF24 | 2029 | SE1 |  | Hydro | Hydro | 5444 | 0 | 18.103 | 0 | 0
KF24 | 2029 | SE1 |  | Landvind | Landvind | 7440 | 0 | 18.954 | 0 | 18.954
KF24 | 2029 | SE1 |  | Naturgas | Kondens | 97 | 0 | 0 | 0 | 0
KF24 | 2029 | SE1 |  | PowerToX_El | PtX_Brint | -5286 | 0 | -33.085 | 0 | 33.085
KF24 | 2029 | SE2 |  | Affald | Kondens | 7 | 0 | 0.001 | 0 | 0.006
KF24 | 2029 | SE2 |  | Biomasse | Kondens | 737 | 0 | 0.003 | 0 | 0.006
KF24 | 2029 | SE2 |  | Brint | PtX_Brint | 0 | 0 | 0 | 0 | -0.155
KF24 | 2029 | SE2 |  | Ellager | Ellager_batteri | 0 | 0 | 0 | 0 | 0
KF24 | 2029 | SE2 |  | Hydro | Hydro | 7650 | 0 | 33.031 | 0 | 0
KF24 | 2029 | SE2 |  | Landvind | Landvind | 8595 | 0 | 24.886 | 0 | 24.886
KF24 | 2029 | SE2 |  | PowerToX_El | PtX_Brint | -32 | 0 | -0.224 | 0 | 0.224
KF24 | 2029 | SE2 |  | Solceller | Solceller | 317 | 0 | 0.302 | 0 | 0.302
KF24 | 2029 | SE3 |  | Affald | Kondens | 332 | 0 | 0.197 | 0 | 0.822
KF24 | 2029 | SE3 |  | Biomasse | Kondens | 2486 | 0 | 0.252 | 0 | 0.601
KF24 | 2029 | SE3 |  | Brint | PtX_Brint | 0 | 0 | 0 | 0 | -0.384
KF24 | 2029 | SE3 |  | Ellager | Ellager_batteri | 0 | 0 | -0.006 | 0 | 0
KF24 | 2029 | SE3 |  | Havvind | Havvind | 715 | 0 | 3.116 | 0 | 3.116
KF24 | 2029 | SE3 |  | Hydro | Hydro | 2286 | 0 | 13.063 | 0 | 0
KF24 | 2029 | SE3 |  | Landvind | Landvind | 4138 | 0 | 12.83 | 0 | 12.83
KF24 | 2029 | SE3 |  | Naturgas | Kondens | 54 | 0 | 0 | 0 | 0
KF24 | 2029 | SE3 |  | PowerToX_El | PtX_Brint | -107 | 0 | -0.555 | 0 | 0.555
KF24 | 2029 | SE3 |  | Solceller | Solceller | 4286 | 0 | 4.198 | 0 | 4.198
KF24 | 2029 | SE3 |  | Uran | Kondens | 6883 | 0 | 47.134 | 0 | 142.831
KF24 | 2029 | SE4 |  | Affald | Kondens | 40 | 0 | 0.037 | 0 | 0.154
KF24 | 2029 | SE4 |  | Biomasse | Kondens | 679 | 0 | 0.309 | 0 | 0.735
KF24 | 2029 | SE4 |  | Brint | PtX_Brint | 0 | 0 | 0 | 0 | -0.074
KF24 | 2029 | SE4 |  | Ellager | Ellager_batteri | 0 | 0 | -0.005 | 0 | 0
KF24 | 2029 | SE4 |  | Havvind | Havvind | 2315 | 0 | 10.502 | 0 | 10.502
KF24 | 2029 | SE4 |  | Hydro | Hydro | 237 | 0 | 1.446 | 0 | 0
KF24 | 2029 | SE4 |  | Landvind | Landvind | 2342 | 0 | 7.391 | 0 | 7.391
KF24 | 2029 | SE4 |  | Naturgas | Kondens | 48 | 0 | 0 | 0 | 0
KF24 | 2029 | SE4 |  | PowerToX_El | PtX_Brint | -32 | 0 | -0.107 | 0 | 0.107
KF24 | 2029 | SE4 |  | Solceller | Solceller | 1854 | 0 | 1.898 | 0 | 1.898
KF24 | 2030 | AT |  | Affald | Kondens | 103 | 0 | 0.483 | 0 | 2.014
KF24 | 2030 | AT |  | Biomasse | Industrivarme | 107.652 | 0 | 0.943 | 0 | 2.245
KF24 | 2030 | AT |  | Biomasse | Kondens | 540 | 0 | 0.985 | 0 | 2.346
KF24 | 2030 | AT |  | Brint | PtX_Brint | 0 | 0 | 0 | 0 | -0.801
KF24 | 2030 | AT |  | Ellager | Ellager_batteri | 0 | 0 | -0.007 | 0 | 0
KF24 | 2030 | AT |  | Ellager | Ellager_hydro | 0 | 0 | -0.27 | 0 | 0
KF24 | 2030 | AT |  | Hydro | Hydro | 9165 | 0 | 33.57 | 0 | 31.176
KF24 | 2030 | AT |  | Landvind | Landvind | 9000 | 0 | 22.798 | 0 | 22.798
KF24 | 2030 | AT |  | Naturgas | Industriel overskudsel | 845 | 0 | 4.208 | 0 | 9.351
KF24 | 2030 | AT |  | Naturgas | Kondens | 3259 | 0 | 6.453 | 0 | 11.358
KF24 | 2030 | AT |  | Olie | Kondens | 120 | 0 | 0.003 | 0 | 0.009
KF24 | 2030 | AT |  | PowerToX_El | PtX_Brint | -1000 | 0 | -1.151 | 0 | 1.151
KF24 | 2030 | AT |  | Solceller | Solceller | 12000 | 0 | 14.08 | 0 | 14.08
KF24 | 2030 | BE |  | Affald | Kondens | 48 | 0 | 0.188 | 0 | 0.785
KF24 | 2030 | BE |  | Biomasse | Industrivarme | 50.177 | 0 | 0.44 | 0 | 1.047
KF24 | 2030 | BE |  | Biomasse | Kondens | 866 | 0 | 1.391 | 0 | 3.311
KF24 | 2030 | BE |  | Brint | PtX_Brint | 0 | 0 | 0 | 0 | -0.679
KF24 | 2030 | BE |  | Ellager | Ellager_batteri | 0 | 0 | -0.125 | 0 | 0
KF24 | 2030 | BE |  | Ellager | Ellager_hydro | 78 | 0 | -0.628 | 0 | 0
KF24 | 2030 | BE |  | Havvind | Havvind | 5760 | 0 | 23.466 | 0 | 23.466
KF24 | 2030 | BE |  | Hydro | Hydro | 148 | 0 | 0.455 | 0 | 0.455
KF24 | 2030 | BE |  | Kul | Kondens | 343.38 | 0 | 0.041 | 0 | 0.103
KF24 | 2030 | BE |  | Landvind | Landvind | 5248 | 0 | 13.876 | 0 | 13.876
KF24 | 2030 | BE |  | Naturgas | Industriel overskudsel | 1594 | 0 | 6.563 | 0 | 14.586
KF24 | 2030 | BE |  | Naturgas | Industrivarme | 221.659 | 0 | 1.941 | 0 | 4.851
KF24 | 2030 | BE |  | Naturgas | Kondens | 5840 | 0 | 12.623 | 0 | 21.638
KF24 | 2030 | BE |  | Olie | Kondens | 150.62 | 0 | 0.005 | 0 | 0.015
KF24 | 2030 | BE |  | PowerToX_El | PtX_Brint | -373 | 0 | -0.976 | 0 | 0.976
KF24 | 2030 | BE |  | Solceller | Solceller | 13610 | 0 | 14.283 | 0 | 14.283
KF24 | 2030 | BE |  | Uran | Kondens | 2077 | 0 | 12.794 | 0 | 38.77
KF24 | 2030 | CH |  | Biomasse | Industrivarme | 426 | 0 | 1.72 | 0 | 2.423
KF24 | 2030 | CH |  | Brint | PtX_Brint | 0 | 0 | 0 | 0 | -0.164
KF24 | 2030 | CH |  | Ellager | Ellager_batteri | 0 | 0 | -0.037 | 0 | 0
KF24 | 2030 | CH |  | Ellager | Ellager_hydro | 0 | 0 | -1.032 | 0 | 0
KF24 | 2030 | CH |  | Hydro | Hydro | 12745 | 0 | 19.445 | 0 | 2.651
KF24 | 2030 | CH |  | Landvind | Landvind | 310 | 0 | 0.65 | 0 | 0.65
KF24 | 2030 | CH |  | Naturgas | Industriel overskudsel | 567 | 0 | 2.307 | 0 | 5.126
KF24 | 2030 | CH |  | PowerToX_El | PtX_Brint | -263 | 0 | -0.236 | 0 | 0.236
KF24 | 2030 | CH |  | Solceller | Solceller | 9770 | 0 | 11.829 | 0 | 11.829
KF24 | 2030 | CH |  | Uran | Kondens | 1190 | 0 | 8.736 | 0 | 26.472
KF24 | 2030 | CZSK |  | Affald | Kondens | 235 | 0 | 1.588 | 0 | 6.618
KF24 | 2030 | CZSK |  | Biomasse | Industrivarme | 107.177 | 0 | 0.752 | 0 | 1.487
KF24 | 2030 | CZSK |  | Biomasse | Kondens | 854 | 0 | 5.049 | 0 | 12.022
KF24 | 2030 | CZSK |  | Brint | PtX_Brint | 0 | 0 | 0 | 0 | -0.201
KF24 | 2030 | CZSK |  | Brunkul | Industrivarme | 122.591 | 0 | 1.073 | 0 | 3.065
KF24 | 2030 | CZSK |  | Brunkul | Kondens | 1073.79 | 0 | 0.524 | 0 | 1.246
KF24 | 2030 | CZSK |  | Ellager | Ellager_batteri | 0 | 0 | -0.086 | 0 | 0
KF24 | 2030 | CZSK |  | Ellager | Ellager_hydro | 94 | 0 | -0.558 | 0 | 0
KF24 | 2030 | CZSK |  | Hydro | Hydro | 2809 | 0 | 7.221 | 0 | 5.749
KF24 | 2030 | CZSK |  | Kul | Kondens | 281.3 | 0 | 0.886 | 0 | 1.928
KF24 | 2030 | CZSK |  | Landvind | Landvind | 1673 | 0 | 3.819 | 0 | 3.819
KF24 | 2030 | CZSK |  | Naturgas | Industriel overskudsel | 834 | 0 | 2.838 | 0 | 6.306
KF24 | 2030 | CZSK |  | Naturgas | Kondens | 3473 | 0 | 5.504 | 0 | 9.422
KF24 | 2030 | CZSK |  | Olie | Industrivarme | 3.791 | 0 | 0.033 | 0 | 0.095
KF24 | 2030 | CZSK |  | Olie | Kondens | 174.91 | 0 | 0.045 | 0 | 0.102
KF24 | 2030 | CZSK |  | PowerToX_El | PtX_Brint | -412 | 0 | -0.289 | 0 | 0.289
KF24 | 2030 | CZSK |  | Solceller | Solceller | 12906 | 0 | 14.255 | 0 | 14.255
KF24 | 2030 | CZSK |  | Uran | Kondens | 6862 | 0 | 47.436 | 0 | 143.746
KF24 | 2030 | DELU |  | Affald | Kondens | 2318 | 0 | 8.953 | 0 | 37.304
KF24 | 2030 | DELU |  | Biomasse | Industrivarme | 3257.863 | 0 | 25.264 | 0 | 56.502
KF24 | 2030 | DELU |  | Biomasse | Kondens | 7373 | 0 | 10.967 | 0 | 26.111
KF24 | 2030 | DELU |  | Brint | EksternImport_H2 | 0 | 0 | 0 | 0 | 0
KF24 | 2030 | DELU |  | Brint | PtX_Brint | 0 | 0 | 0 | 0 | -22.512
KF24 | 2030 | DELU |  | Ellager | Ellager_batteri | 0 | 0 | -0.47 | 0 | 0
KF24 | 2030 | DELU |  | Ellager | Ellager_hydro | -157 | 0 | -6.842 | 0 | 0
KF24 | 2030 | DELU |  | Havvind | Havvind | 30521 | 0 | 124.329 | 0 | 124.329
KF24 | 2030 | DELU |  | Hydro | Hydro | 4795 | 0 | 16.618 | 0 | 16.301
KF24 | 2030 | DELU |  | Landvind | Landvind | 115454 | 0 | 254.807 | 0 | 254.807
KF24 | 2030 | DELU |  | Naturgas | Industriel overskudsel | 7349 | 0 | 30.484 | 0 | 67.743
KF24 | 2030 | DELU |  | Naturgas | Industrivarme | 1297.806 | 0 | 10.758 | 0 | 26.894
KF24 | 2030 | DELU |  | Naturgas | Kondens | 39512 | 0 | 71.556 | 0 | 124.146
KF24 | 2030 | DELU |  | Naturgas | SteamMethaneReforming_H2 | 0 | 0 | 0 | 0 | 0
KF24 | 2030 | DELU |  | Olie | Kondens | 1585 | 0 | 0.069 | 0 | 0.198
KF24 | 2030 | DELU |  | PowerToX_El | PtX_Brint | -12838 | 0 | -32.345 | 0 | 32.345
KF24 | 2030 | DELU |  | Solceller | Solceller | 216238 | 0 | 190.719 | 0 | 190.719
KF24 | 2030 | DK1 |  | Biogas | Industriel overskudsel | 15.003 | 0 | 0.075 | 0 | 0.159
KF24 | 2030 | DK1 |  | Biogas | Kondens | 11.435 | 0 | 0.001 | 0 | 0.003
KF24 | 2030 | DK1 |  | Biomasse | Kondens | 0.04 | 0 | 0 | 0 | 0
KF24 | 2030 | DK1 |  | Brint | PtX_Brint | 0 | 0 | 0 | 0 | -0.545
KF24 | 2030 | DK1 |  | Ellager | Ellager_batteri | 0 | 0 | -0.006 | 0 | 0
KF24 | 2030 | DK1 |  | Havvind | Havvind | 5561.9 | 0 | 17.402 | 0 | 17.402
KF24 | 2030 | DK1 |  | Hydro | Hydro | 6.932 | 0 | 0.015 | 0 | 0.015
KF24 | 2030 | DK1 |  | Landvind | Landvind | 4832.828 | 0 | 12.66 | 0 | 12.66
KF24 | 2030 | DK1 |  | Naturgas | Industriel overskudsel | 94.246 | 0 | 0.049 | 0 | 0.125
KF24 | 2030 | DK1 |  | Naturgas | Kondens | 56.516 | 0 | 0.003 | 0 | 0.008
KF24 | 2030 | DK1 |  | Olie | Industriel overskudsel | 1.92 | 0 | 0.003 | 0 | 0.01
KF24 | 2030 | DK1 |  | Olie | Kondens | 61.2 | 0 | 0.002 | 0 | 0.005
KF24 | 2030 | DK1 |  | PowerToX_El | PtX_Brint | -186.5 | 0 | -0.819 | 0 | 0.819
KF24 | 2030 | DK1 |  | Solceller | Solceller | 12159 | 0 | 16.893 | 0 | 16.893
KF24 | 2030 | DK1 | Centrale områder | Affald | Kedel | 0 | 38.507 | 0 | 0.033 | 0.034
KF24 | 2030 | DK1 | Centrale områder | Affald | Kraftvarme | 73.045 | 337.478 | 0.489 | 2.274 | 2.726
KF24 | 2030 | DK1 | Centrale områder | Biogas | Industriel overskudsel | 5.852 | 0 | 0.031 | 0 | 0.066
KF24 | 2030 | DK1 | Centrale områder | Biogas | Industrivarme | 0 | 7.397 | 0 | 0.022 | 0.011
KF24 | 2030 | DK1 | Centrale områder | Biogas | Kraftvarme | 9.27 | 10.088 | 0.017 | 0.017 | 0.039
KF24 | 2030 | DK1 | Centrale områder | Biomasse | Kedel | 0 | 271.453 | 0 | 0.31 | 0.289
KF24 | 2030 | DK1 | Centrale områder | Biomasse | Kraftvarme | 676.548 | 1357.95 | 1.555 | 4.434 | 6.733
KF24 | 2030 | DK1 | Centrale områder | Brint | PtX_Brint | 0 | 0 | 0 | 0 | -1.052
KF24 | 2030 | DK1 | Centrale områder | Elkedler | Elpatron | -1011.696 | 1011.02 | -0.216 | 0.216 | 0.216
KF24 | 2030 | DK1 | Centrale områder | Industrivarme | Industrivarme | 0 | 111.6 | 0 | 0.596 | 0.596
KF24 | 2030 | DK1 | Centrale områder | Industrivarme | Kedel | 0 | 102 | 0 | 0.238 | 0.245
KF24 | 2030 | DK1 | Centrale områder | Industrivarme | PtX_Brint | 0 | 62.4 | 0 | 0.299 | 0
KF24 | 2030 | DK1 | Centrale områder | Naturgas | Kedel | 0 | 844.434 | 0 | 0.035 | 0.036
KF24 | 2030 | DK1 | Centrale områder | Naturgas | Kraftvarme | 680.653 | 687.2 | 0.093 | 0.042 | 0.218
KF24 | 2030 | DK1 | Centrale områder | Olie | Industriel overskudsel | 26 | 0 | 0.138 | 0 | 0.418
KF24 | 2030 | DK1 | Centrale områder | Olie | Industrivarme | 0 | 52 | 0 | 0.066 | 0.033
KF24 | 2030 | DK1 | Centrale områder | Olie | Kedel | 0 | 1209.223 | 0 | 0.009 | 0.01
KF24 | 2030 | DK1 | Centrale områder | Olie | Kondens | 39 | 0 | 0.001 | 0 | 0.005
KF24 | 2030 | DK1 | Centrale områder | Olie | Kraftvarme | 0.267 | 1.324 | 0.002 | 0.009 | 0.011
KF24 | 2030 | DK1 | Centrale områder | PowerToX_El | PtX_Brint | -312 | 0 | -1.582 | 0 | 1.582
KF24 | 2030 | DK1 | Centrale områder | Solvarme | Solvarme | 0 | 22.892 | 0 | 0.01 | 0.01
KF24 | 2030 | DK1 | Centrale områder | Varmepumper | Varmepumper | -185.715 | 662.626 | -0.727 | 2.672 | 2.662
KF24 | 2030 | DK1 | Centrale områder | Varmepumper(geotermi) | Geotermi | -13.75 | 110 | -0.043 | 0.34 | 0.34
KF24 | 2030 | DK1 | Centrale områder | Varmepumper(overskudsvarme) | Varmepumper(overskudsvarme) | -51.273 | 229.047 | -0.231 | 1.051 | 1.051
KF24 | 2030 | DK1 | Større decentrale områder | Affald | Kedel | 0 | 38.457 | 0 | 0.188 | 0.168
KF24 | 2030 | DK1 | Større decentrale områder | Affald | Kraftvarme | 37.318 | 205.053 | 0.22 | 1.15 | 1.802
KF24 | 2030 | DK1 | Større decentrale områder | Biogas | Industriel overskudsel | 2.992 | 0 | 0.013 | 0 | 0.026
KF24 | 2030 | DK1 | Større decentrale områder | Biogas | Industrivarme | 0 | 1.5 | 0 | 0.003 | 0.002
KF24 | 2030 | DK1 | Større decentrale områder | Biogas | Kondens | 0.33 | 0 | 0 | 0 | 0
KF24 | 2030 | DK1 | Større decentrale områder | Biogas | Kraftvarme | 6.252 | 9.824 | 0.017 | 0.034 | 0.058
KF24 | 2030 | DK1 | Større decentrale områder | Biomasse | Industrivarme | 0 | 4.5 | 0 | 0.014 | 0.015
KF24 | 2030 | DK1 | Større decentrale områder | Biomasse | Kedel | 0 | 296.196 | 0 | 0.694 | 0.706
KF24 | 2030 | DK1 | Større decentrale områder | Biomasse | Kraftvarme | 15.361 | 52.002 | 0.066 | 0.253 | 0.371
KF24 | 2030 | DK1 | Større decentrale områder | Brint | PtX_Brint | 0 | 0 | 0 | 0 | -0.274
KF24 | 2030 | DK1 | Større decentrale områder | Elkedler | Elpatron | -225.7 | 225.7 | -0.014 | 0.014 | 0.014
KF24 | 2030 | DK1 | Større decentrale områder | Geotermi | Geotermi | 0 | 7.815 | 0 | 0.02 | 0.02
KF24 | 2030 | DK1 | Større decentrale områder | Industrivarme | Industrivarme | 0 | 14.5 | 0 | 0.011 | 0.011
KF24 | 2030 | DK1 | Større decentrale områder | Industrivarme | PtX_Brint | 0 | 14.8 | 0 | 0.082 | 0
KF24 | 2030 | DK1 | Større decentrale områder | Naturgas | Kedel | 0 | 464.236 | 0 | 0.018 | 0.018
KF24 | 2030 | DK1 | Større decentrale områder | Naturgas | Kraftvarme | 187.563 | 164.087 | 0.03 | 0.028 | 0.068
KF24 | 2030 | DK1 | Større decentrale områder | Olie | Kedel | 0 | 95.14 | 0 | 0.002 | 0.002
KF24 | 2030 | DK1 | Større decentrale områder | Olie | Kraftvarme | 0.38 | 3.41 | 0.001 | 0.011 | 0.033
KF24 | 2030 | DK1 | Større decentrale områder | PowerToX_El | PtX_Brint | -74 | 0 | -0.412 | 0 | 0.412
KF24 | 2030 | DK1 | Større decentrale områder | Solvarme | Solvarme | 0 | 134.83 | 0 | 0.096 | 0.096
KF24 | 2030 | DK1 | Større decentrale områder | Varmepumper | Varmepumper | -80.106 | 291.93 | -0.354 | 1.307 | 1.305
KF24 | 2030 | DK1 | Større decentrale områder | Varmepumper(overskudsvarme) | Varmepumper(overskudsvarme) | -5.113 | 22.186 | -0.025 | 0.111 | 0.111
KF24 | 2030 | DK1 | Mindre decentrale områder | Biogas | Industriel overskudsel | 17.128 | 0 | 0.087 | 0 | 0.163
KF24 | 2030 | DK1 | Mindre decentrale områder | Biogas | Industrivarme | 0 | 20.458 | 0 | 0.03 | 0.017
KF24 | 2030 | DK1 | Mindre decentrale områder | Biogas | Kedel | 0 | 9.806 | 0 | 0.002 | 0.002
KF24 | 2030 | DK1 | Mindre decentrale områder | Biogas | Kraftvarme | 40.406 | 50.574 | 0.108 | 0.14 | 0.267
KF24 | 2030 | DK1 | Mindre decentrale områder | Biomasse | Industriel overskudsel | 1.91 | 0 | 0 | 0 | 0
KF24 | 2030 | DK1 | Mindre decentrale områder | Biomasse | Industrivarme | 0 | 39.75 | 0 | 0.042 | 0.042
KF24 | 2030 | DK1 | Mindre decentrale områder | Biomasse | Kedel | 0 | 645.386 | 0 | 2.386 | 2.392
KF24 | 2030 | DK1 | Mindre decentrale områder | Biomasse | Kraftvarme | 9.619 | 49.393 | 0.036 | 0.204 | 0.227
KF24 | 2030 | DK1 | Mindre decentrale områder | Elkedler | Elpatron | -526.087 | 526.08 | -0.057 | 0.057 | 0.057
KF24 | 2030 | DK1 | Mindre decentrale områder | Industrivarme | Industrivarme | 0 | 107.02 | 0 | 0.197 | 0.201
KF24 | 2030 | DK1 | Mindre decentrale områder | Naturgas | Industriel overskudsel | 6.9 | 0 | 0 | 0 | 0
KF24 | 2030 | DK1 | Mindre decentrale områder | Naturgas | Kedel | 0 | 528.306 | 0 | 0.016 | 0.016
KF24 | 2030 | DK1 | Mindre decentrale områder | Naturgas | Kraftvarme | 153.115 | 193.669 | 0.019 | 0.025 | 0.048
KF24 | 2030 | DK1 | Mindre decentrale områder | Olie | Kedel | 0 | 137.769 | 0 | 0 | 0
KF24 | 2030 | DK1 | Mindre decentrale områder | Olie | Kraftvarme | 0.002 | 0.007 | 0 | 0 | 0
KF24 | 2030 | DK1 | Mindre decentrale områder | Solvarme | Solvarme | 0 | 773.023 | 0 | 0.501 | 0.501
KF24 | 2030 | DK1 | Mindre decentrale områder | Varmepumper | Varmepumper | -117.677 | 397.508 | -0.518 | 1.79 | 1.788
KF24 | 2030 | DK1 | Mindre decentrale områder | Varmepumper(overskudsvarme) | Varmepumper(overskudsvarme) | -17.47 | 70.409 | -0.082 | 0.353 | 0.353
KF24 | 2030 | DK2 |  | Biogas | Industriel overskudsel | 5.375 | 0 | 0.023 | 0 | 0.054
KF24 | 2030 | DK2 |  | Biogas | Kondens | 1.283 | 0 | 0 | 0 | 0
KF24 | 2030 | DK2 |  | Ellager | Ellager_batteri | 0 | 0 | -0.005 | 0 | 0
KF24 | 2030 | DK2 |  | Havvind | Havvind | 2142.6 | 0 | 6.575 | 0 | 6.575
KF24 | 2030 | DK2 |  | Hydro | Hydro | 0.015 | 0 | 0 | 0 | 0
KF24 | 2030 | DK2 |  | Landvind | Landvind | 869.184 | 0 | 2.323 | 0 | 2.323
KF24 | 2030 | DK2 |  | Naturgas | Industriel overskudsel | 30.9 | 0 | 0.012 | 0 | 0.024
KF24 | 2030 | DK2 |  | Naturgas | Kondens | 15.74 | 0 | 0.001 | 0 | 0.002
KF24 | 2030 | DK2 |  | Olie | Kondens | 36.544 | 0 | 0.001 | 0 | 0.004
KF24 | 2030 | DK2 |  | Solceller | Solceller | 5629 | 0 | 7.741 | 0 | 7.741
KF24 | 2030 | DK2 | Centrale områder | Affald | Kedel | 0 | 7 | 0 | 0.05 | 0.058
KF24 | 2030 | DK2 | Centrale områder | Affald | Kraftvarme | 94.337 | 368.605 | 0.695 | 2.656 | 4.324
KF24 | 2030 | DK2 | Centrale områder | Biogas | Industriel overskudsel | 1.66 | 0 | 0.005 | 0 | 0.01
KF24 | 2030 | DK2 | Centrale områder | Biogas | Industrivarme | 0 | 0.75 | 0 | 0.005 | 0.002
KF24 | 2030 | DK2 | Centrale områder | Biogas | Kedel | 0 | 9.777 | 0 | 0.001 | 0.002
KF24 | 2030 | DK2 | Centrale områder | Biogas | Kraftvarme | 3.047 | 3.302 | 0.003 | 0.003 | 0.007
KF24 | 2030 | DK2 | Centrale områder | Biomasse | Kedel | 0 | 39.484 | 0 | 0.074 | 0.087
KF24 | 2030 | DK2 | Centrale områder | Biomasse | Kraftvarme | 885.45 | 1674.542 | 2.149 | 5.525 | 9.025
KF24 | 2030 | DK2 | Centrale områder | Brint | PtX_Brint | 0 | 0 | 0 | 0 | -0.365
KF24 | 2030 | DK2 | Centrale områder | Elkedler | Elpatron | -662.009 | 661.9 | -0.04 | 0.04 | 0.04
KF24 | 2030 | DK2 | Centrale områder | Industrivarme | Industrivarme | 0 | 1.1 | 0 | 0.001 | 0.001
KF24 | 2030 | DK2 | Centrale områder | Industrivarme | PtX_Brint | 0 | 20 | 0 | 0.11 | 0
KF24 | 2030 | DK2 | Centrale områder | Naturgas | Kedel | 0 | 1021.661 | 0 | 0.005 | 0.006
KF24 | 2030 | DK2 | Centrale områder | Naturgas | Kondens | 2.7 | 0 | 0 | 0 | 0
KF24 | 2030 | DK2 | Centrale områder | Naturgas | Kraftvarme | 86.978 | 63.824 | 0.05 | 0.047 | 0.127
KF24 | 2030 | DK2 | Centrale områder | Olie | Industriel overskudsel | 1.25 | 0 | 0 | 0 | 0
KF24 | 2030 | DK2 | Centrale områder | Olie | Kedel | 0 | 1027.531 | 0 | 0 | 0
KF24 | 2030 | DK2 | Centrale områder | Olie | Kondens | 84.1 | 0 | 0.003 | 0 | 0.01
KF24 | 2030 | DK2 | Centrale områder | Olie | Kraftvarme | 2.22 | 6.534 | 0.01 | 0.035 | 0.051
KF24 | 2030 | DK2 | Centrale områder | PowerToX_El | PtX_Brint | -100 | 0 | -0.549 | 0 | 0.549
KF24 | 2030 | DK2 | Centrale områder | Solvarme | Solvarme | 0 | 2.037 | 0 | 0 | 0
KF24 | 2030 | DK2 | Centrale områder | Varmepumper | Varmepumper | -238.287 | 909.638 | -0.921 | 3.563 | 3.563
KF24 | 2030 | DK2 | Centrale områder | Varmepumper(overskudsvarme) | Varmepumper(overskudsvarme) | -32.492 | 155.652 | -0.175 | 0.866 | 0.866
KF24 | 2030 | DK2 | Større decentrale områder | Affald | Kedel | 0 | 8.222 | 0 | 0.022 | 0.025
KF24 | 2030 | DK2 | Større decentrale områder | Affald | Kraftvarme | 25.973 | 93.871 | 0.162 | 0.593 | 1.056
KF24 | 2030 | DK2 | Større decentrale områder | Biogas | Industriel overskudsel | 0.46 | 0 | 0.002 | 0 | 0.004
KF24 | 2030 | DK2 | Større decentrale områder | Biogas | Industrivarme | 0 | 1.33 | 0 | 0.002 | 0.002
KF24 | 2030 | DK2 | Større decentrale områder | Biomasse | Kedel | 0 | 192.692 | 0 | 0.344 | 0.334
KF24 | 2030 | DK2 | Større decentrale områder | Biomasse | Kraftvarme | 38.709 | 144.523 | 0.166 | 0.623 | 0.981
KF24 | 2030 | DK2 | Større decentrale områder | Elkedler | Elpatron | -93.529 | 93.2 | -0.008 | 0.008 | 0.008
KF24 | 2030 | DK2 | Større decentrale områder | Industrivarme | Industrivarme | 0 | 14 | 0 | 0.024 | 0.026
KF24 | 2030 | DK2 | Større decentrale områder | Naturgas | Kedel | 0 | 294.153 | 0 | 0.017 | 0.018
KF24 | 2030 | DK2 | Større decentrale områder | Naturgas | Kraftvarme | 69.471 | 77.895 | 0.01 | 0.013 | 0.029
KF24 | 2030 | DK2 | Større decentrale områder | Olie | Kedel | 0 | 55.69 | 0 | 0.001 | 0.001
KF24 | 2030 | DK2 | Større decentrale områder | Olie | Kraftvarme | 0.015 | 0.038 | 0 | 0 | 0
KF24 | 2030 | DK2 | Større decentrale områder | Solvarme | Solvarme | 0 | 2.794 | 0 | 0.002 | 0.002
KF24 | 2030 | DK2 | Større decentrale områder | Varmepumper | Varmepumper | -48.369 | 178.5 | -0.245 | 0.926 | 0.921
KF24 | 2030 | DK2 | Større decentrale områder | Varmepumper(overskudsvarme) | Varmepumper(overskudsvarme) | -0.688 | 3.3 | -0.005 | 0.022 | 0.022
KF24 | 2030 | DK2 | Mindre decentrale områder | Affald | Kedel | 0 | 2.93 | 0 | 0.019 | 0.032
KF24 | 2030 | DK2 | Mindre decentrale områder | Biogas | Industriel overskudsel | 0.53 | 0 | 0.003 | 0 | 0.006
KF24 | 2030 | DK2 | Mindre decentrale områder | Biogas | Kedel | 0 | 4.008 | 0 | 0 | 0
KF24 | 2030 | DK2 | Mindre decentrale områder | Biogas | Kraftvarme | 10.646 | 11.81 | 0.024 | 0.029 | 0.061
KF24 | 2030 | DK2 | Mindre decentrale områder | Biomasse | Industrivarme | 0 | 3.8 | 0 | 0.025 | 0.025
KF24 | 2030 | DK2 | Mindre decentrale områder | Biomasse | Kedel | 0 | 266.371 | 0 | 0.78 | 0.775
KF24 | 2030 | DK2 | Mindre decentrale områder | Biomasse | Kraftvarme | 11.52 | 47.3 | 0.04 | 0.2 | 0.27
KF24 | 2030 | DK2 | Mindre decentrale områder | Elkedler | Elpatron | -140.836 | 140.7 | -0.016 | 0.016 | 0.016
KF24 | 2030 | DK2 | Mindre decentrale områder | Industrivarme | Industrivarme | 0 | 17.3 | 0 | 0.044 | 0.044
KF24 | 2030 | DK2 | Mindre decentrale områder | Naturgas | Kedel | 0 | 124.165 | 0 | 0.011 | 0.011
KF24 | 2030 | DK2 | Mindre decentrale områder | Naturgas | Kondens | 2 | 0 | 0 | 0 | 0
KF24 | 2030 | DK2 | Mindre decentrale områder | Naturgas | Kraftvarme | 62.916 | 79.477 | 0.009 | 0.011 | 0.024
KF24 | 2030 | DK2 | Mindre decentrale områder | Olie | Kedel | 0 | 125.647 | 0 | 0.003 | 0.005
KF24 | 2030 | DK2 | Mindre decentrale områder | Olie | Kondens | 474 | 0 | 0.017 | 0 | 0.068
KF24 | 2030 | DK2 | Mindre decentrale områder | Solvarme | Solvarme | 0 | 179.108 | 0 | 0.135 | 0.135
KF24 | 2030 | DK2 | Mindre decentrale områder | Varmepumper | Varmepumper | -42.138 | 141.719 | -0.204 | 0.692 | 0.691
KF24 | 2030 | DK2 | Mindre decentrale områder | Varmepumper(overskudsvarme) | Varmepumper(overskudsvarme) | -1.217 | 5.3 | -0.006 | 0.028 | 0.028
KF24 | 2030 | EELVLT |  | Affald | Kondens | 67 | 0 | 0.134 | 0 | 0.558
KF24 | 2030 | EELVLT |  | Biomasse | Industrivarme | 45 | 0 | 0.271 | 0 | 0.382
KF24 | 2030 | EELVLT |  | Biomasse | Kondens | 753 | 0 | 0.977 | 0 | 2.327
KF24 | 2030 | EELVLT |  | Ellager | Ellager_batteri | 1000 | 0 | -0.019 | 0 | 0
KF24 | 2030 | EELVLT |  | Ellager | Ellager_hydro | 38 | 0 | -0.533 | 0 | 0
KF24 | 2030 | EELVLT |  | Havvind | Havvind | 1900 | 0 | 6.286 | 0 | 6.286
KF24 | 2030 | EELVLT |  | Hydro | Hydro | 1718 | 0 | 2.256 | 0 | 2.256
KF24 | 2030 | EELVLT |  | Landvind | Landvind | 6098 | 0 | 21.926 | 0 | 21.926
KF24 | 2030 | EELVLT |  | Naturgas | Industriel overskudsel | 242 | 0 | 1.667 | 0 | 3.704
KF24 | 2030 | EELVLT |  | Naturgas | Kondens | 1590 | 0 | 0.623 | 0 | 1.046
KF24 | 2030 | EELVLT |  | Olie | Kondens | 831 | 0 | 0.001 | 0 | 0.001
KF24 | 2030 | EELVLT |  | Sol_CSP | Sol_CSP | 70 | 0 | 0.046 | 0 | 0
KF24 | 2030 | EELVLT |  | Solceller | Solceller | 6306 | 0 | 6.075 | 0 | 6.075
KF24 | 2030 | ESPT |  | Affald | Kondens | 81 | 0 | 0.172 | 0 | 0.717
KF24 | 2030 | ESPT |  | Biomasse | Industrivarme | 2296 | 0 | 9.723 | 0 | 13.695
KF24 | 2030 | ESPT |  | Biomasse | Kondens | 404 | 0 | 0.612 | 0 | 1.456
KF24 | 2030 | ESPT |  | Brint | PtX_Brint | 0 | 0 | 0 | 0 | -22.137
KF24 | 2030 | ESPT |  | Ellager | Ellager_batteri | 0 | 0 | -0.343 | 0 | 0
KF24 | 2030 | ESPT |  | Ellager | Ellager_hydro | 99 | 0 | -4.463 | 0 | 0
KF24 | 2030 | ESPT |  | Havvind | Havvind | 3046 | 0 | 11.219 | 0 | 11.219
KF24 | 2030 | ESPT |  | Hydro | Hydro | 19376 | 0 | 26.276 | 0 | 7.976
KF24 | 2030 | ESPT |  | Landvind | Landvind | 57016 | 0 | 126.77 | 0 | 126.77
KF24 | 2030 | ESPT |  | Naturgas | Industriel overskudsel | 4445 | 0 | 20.994 | 0 | 46.654
KF24 | 2030 | ESPT |  | Naturgas | Industrivarme | 967.855 | 0 | 7.862 | 0 | 19.654
KF24 | 2030 | ESPT |  | Naturgas | Kondens | 22693 | 0 | 3.853 | 0 | 6.691
KF24 | 2030 | ESPT |  | PowerToX_El | PtX_Brint | -11250 | 0 | -31.806 | 0 | 31.806
KF24 | 2030 | ESPT |  | Sol_CSP | Sol_CSP | 4082 | 0 | 8.913 | 0 | 0
KF24 | 2030 | ESPT |  | Solceller | Solceller | 76523 | 0 | 120.933 | 0 | 120.933
KF24 | 2030 | ESPT |  | Uran | Kondens | 5100 | 0 | 32.937 | 0 | 99.809
KF24 | 2030 | FI |  | Affald | Kondens | 171 | 0 | 0.062 | 0 | 0.257
KF24 | 2030 | FI |  | Biomasse | Kondens | 3444 | 0 | 0.313 | 0 | 0.746
KF24 | 2030 | FI |  | Brint | PtX_Brint | 0 | 0 | 0 | 0 | -28.631
KF24 | 2030 | FI |  | Ellager | Ellager_batteri | 0 | 0 | -0.036 | 0 | 0
KF24 | 2030 | FI |  | Havvind | Havvind | 1250 | 0 | 5.102 | 0 | 5.102
KF24 | 2030 | FI |  | Hydro | Hydro | 3237 | 0 | 17.712 | 0 | 0
KF24 | 2030 | FI |  | Kul | Kondens | 1160.12 | 0 | 0 | 0 | 0
KF24 | 2030 | FI |  | Landvind | Landvind | 25992 | 0 | 84.892 | 0 | 84.892
KF24 | 2030 | FI |  | Naturgas | Industriel overskudsel | 390 | 0 | 0.167 | 0 | 0.372
KF24 | 2030 | FI |  | Naturgas | Kondens | 999 | 0 | 0 | 0 | 0
KF24 | 2030 | FI |  | Olie | Kondens | 35.88 | 0 | 0 | 0 | 0
KF24 | 2030 | FI |  | PowerToX_El | PtX_Brint | -8727 | 0 | -41.136 | 0 | 41.136
KF24 | 2030 | FI |  | Solceller | Solceller | 10695 | 0 | 9.413 | 0 | 9.413
KF24 | 2030 | FI |  | Uran | Kondens | 4394 | 0 | 31.905 | 0 | 96.683
KF24 | 2030 | FR |  | Affald | Kondens | 950 | 0 | 2.677 | 0 | 11.154
KF24 | 2030 | FR |  | Biomasse | Industrivarme | 765 | 0 | 3.143 | 0 | 4.426
KF24 | 2030 | FR |  | Biomasse | Kondens | 675 | 0 | 1.194 | 0 | 2.843
KF24 | 2030 | FR |  | Brint | PtX_Brint | 0 | 0 | 0 | 0 | -12.144
KF24 | 2030 | FR |  | Ellager | Ellager_batteri | 0 | 0 | -0.064 | 0 | 0
KF24 | 2030 | FR |  | Ellager | Ellager_hydro | 0 | 0 | -1.092 | 0 | 0
KF24 | 2030 | FR |  | Havvind | Havvind | 3875 | 0 | 17.733 | 0 | 17.733
KF24 | 2030 | FR |  | Hydro | Hydro | 23447 | 0 | 66.854 | 0 | 47.131
KF24 | 2030 | FR |  | Landvind | Landvind | 31300 | 0 | 71.615 | 0 | 71.615
KF24 | 2030 | FR |  | Naturgas | Industriel overskudsel | 4400 | 0 | 8.883 | 0 | 19.74
KF24 | 2030 | FR |  | Naturgas | Kondens | 7189 | 0 | 2.752 | 0 | 4.751
KF24 | 2030 | FR |  | Olie | Kondens | 971 | 0 | 0.009 | 0 | 0.026
KF24 | 2030 | FR |  | PowerToX_El | PtX_Brint | -5500 | 0 | -17.448 | 0 | 17.448
KF24 | 2030 | FR |  | Solceller | Solceller | 42282 | 0 | 53.237 | 0 | 53.237
KF24 | 2030 | FR |  | Uran | Kondens | 61761 | 0 | 363.434 | 0 | 1101.316
KF24 | 2030 | GBNIIE |  | Affald | Kondens | 72 | 0 | 0.167 | 0 | 0.695
KF24 | 2030 | GBNIIE |  | Biomasse | Industrivarme | 2353 | 0 | 10.236 | 0 | 14.417
KF24 | 2030 | GBNIIE |  | Biomasse | Kondens | 197 | 0 | 0.333 | 0 | 0.793
KF24 | 2030 | GBNIIE |  | Brint | PtX_Brint | 0 | 0 | 0 | 0 | -27.612
KF24 | 2030 | GBNIIE |  | Brunkul | Kondens | 70.81 | 0 | 0.002 | 0 | 0.006
KF24 | 2030 | GBNIIE |  | Ellager | Ellager_batteri | -3313 | 0 | -1.105 | 0 | 0
KF24 | 2030 | GBNIIE |  | Ellager | Ellager_hydro | 60 | 0 | -1.71 | 0 | 0
KF24 | 2030 | GBNIIE |  | Havvind | Havvind | 57092 | 0 | 218.964 | 0 | 218.964
KF24 | 2030 | GBNIIE |  | Hydro | Hydro | 2434 | 0 | 5.639 | 0 | 5.639
KF24 | 2030 | GBNIIE |  | Landvind | Landvind | 41152 | 0 | 132.077 | 0 | 132.077
KF24 | 2030 | GBNIIE |  | Naturgas | Industriel overskudsel | 8795 | 0 | 44.488 | 0 | 98.862
KF24 | 2030 | GBNIIE |  | Naturgas | Kondens | 40145 | 0 | 20.421 | 0 | 36.253
KF24 | 2030 | GBNIIE |  | Olie | Kondens | 2.19 | 0 | 0 | 0 | 0
KF24 | 2030 | GBNIIE |  | PowerToX_El | PtX_Brint | -8018 | 0 | -39.673 | 0 | 39.673
KF24 | 2030 | GBNIIE |  | Solceller | Solceller | 43029 | 0 | 43.273 | 0 | 43.273
KF24 | 2030 | GBNIIE |  | Uran | Kondens | 5510 | 0 | 19.642 | 0 | 59.522
KF24 | 2030 | HU |  | Affald | Kondens | 85 | 0 | 0.576 | 0 | 2.399
KF24 | 2030 | HU |  | Biomasse | Industrivarme | 19 | 0 | 0.071 | 0 | 0.1
KF24 | 2030 | HU |  | Biomasse | Kondens | 222 | 0 | 1.346 | 0 | 3.205
KF24 | 2030 | HU |  | Ellager | Ellager_batteri | 0 | 0 | -0.058 | 0 | 0
KF24 | 2030 | HU |  | Hydro | Hydro | 64 | 0 | 0.249 | 0 | 0.249
KF24 | 2030 | HU |  | Kul | Kondens | 98.94 | 0 | 0.011 | 0 | 0.033
KF24 | 2030 | HU |  | Landvind | Landvind | 334 | 0 | 0.708 | 0 | 0.708
KF24 | 2030 | HU |  | Naturgas | Industriel overskudsel | 596 | 0 | 1.016 | 0 | 2.257
KF24 | 2030 | HU |  | Naturgas | Kondens | 4184 | 0 | 10.433 | 0 | 18.148
KF24 | 2030 | HU |  | Olie | Kondens | 498.06 | 0 | 0.019 | 0 | 0.054
KF24 | 2030 | HU |  | Solceller | Solceller | 9918 | 0 | 12.763 | 0 | 12.763
KF24 | 2030 | HU |  | Uran | Kondens | 4277 | 0 | 31.754 | 0 | 96.224
KF24 | 2030 | IT |  | Affald | Kondens | 623 | 0 | 3.574 | 0 | 14.891
KF24 | 2030 | IT |  | Biomasse | Industrivarme | 874 | 0 | 3.828 | 0 | 5.392
KF24 | 2030 | IT |  | Biomasse | Kondens | 2951 | 0 | 13.332 | 0 | 31.743
KF24 | 2030 | IT |  | Brint | PtX_Brint | 0 | 0 | 0 | 0 | -1.964
KF24 | 2030 | IT |  | Ellager | Ellager_batteri | 0 | 0 | -3.458 | 0 | 0
KF24 | 2030 | IT |  | Ellager | Ellager_hydro | -4 | 0 | -1.397 | 0 | 0
KF24 | 2030 | IT |  | Havvind | Havvind | 8500 | 0 | 21.659 | 0 | 21.659
KF24 | 2030 | IT |  | Hydro | Hydro | 15800 | 0 | 43.006 | 0 | 25.268
KF24 | 2030 | IT |  | Landvind | Landvind | 18411 | 0 | 38.607 | 0 | 38.607
KF24 | 2030 | IT |  | Naturgas | Industriel overskudsel | 6359 | 0 | 28.872 | 0 | 64.159
KF24 | 2030 | IT |  | Naturgas | Industrivarme | 805.418 | 0 | 7.023 | 0 | 17.556
KF24 | 2030 | IT |  | Naturgas | Kondens | 27995 | 0 | 37.54 | 0 | 62.802
KF24 | 2030 | IT |  | Olie | Kondens | 288 | 0 | 0 | 0 | 0
KF24 | 2030 | IT |  | PowerToX_El | PtX_Brint | -5000 | 0 | -2.822 | 0 | 2.822
KF24 | 2030 | IT |  | Sol_CSP | Sol_CSP | 880 | 0 | 1.206 | 0 | 0
KF24 | 2030 | IT |  | Solceller | Solceller | 74601 | 0 | 102.992 | 0 | 102.992
KF24 | 2030 | NL |  | Biomasse | Kondens | 808 | 0 | 1.18 | 0 | 2.81
KF24 | 2030 | NL |  | Brint | PtX_Brint | 0 | 0 | 0 | 0 | -12.906
KF24 | 2030 | NL |  | Ellager | Ellager_batteri | 0 | 0 | -1.571 | 0 | 0
KF24 | 2030 | NL |  | Havvind | Havvind | 16542 | 0 | 70.61 | 0 | 70.61
KF24 | 2030 | NL |  | Hydro | Hydro | 37 | 0 | 0.124 | 0 | 0.124
KF24 | 2030 | NL |  | Landvind | Landvind | 9100 | 0 | 22.871 | 0 | 22.871
KF24 | 2030 | NL |  | Naturgas | Industriel overskudsel | 4382 | 0 | 16.07 | 0 | 35.711
KF24 | 2030 | NL |  | Naturgas | Industrivarme | 277.497 | 0 | 2.342 | 0 | 5.854
KF24 | 2030 | NL |  | Naturgas | Kondens | 12373 | 0 | 16.382 | 0 | 29.109
KF24 | 2030 | NL |  | PowerToX_El | PtX_Brint | -6218 | 0 | -18.543 | 0 | 18.543
KF24 | 2030 | NL |  | Solceller | Solceller | 59317 | 0 | 56.638 | 0 | 56.638
KF24 | 2030 | NL |  | Uran | Kondens | 486 | 0 | 2.923 | 0 | 8.856
KF24 | 2030 | NOM |  | Landvind | Landvind | 2425 | 0 | 5.732 | 0 | 5.732
KF24 | 2030 | NOM |  | Naturgas | Industriel overskudsel | 20 | 0 | 0.175 | 0 | 0.389
KF24 | 2030 | NOM |  | Solceller | Solceller | 1000 | 0 | 0.951 | 0 | 0.951
KF24 | 2030 | NON |  | Landvind | Landvind | 1108 | 0 | 3.161 | 0 | 3.161
KF24 | 2030 | NON |  | Naturgas | Industriel overskudsel | 195 | 0 | 1.708 | 0 | 3.796
KF24 | 2030 | NOS |  | Brint | PtX_Brint | 0 | 0 | 0 | 0 | -1.339
KF24 | 2030 | NOS |  | Havvind | Havvind | 3004 | 0 | 13.165 | 0 | 13.165
KF24 | 2030 | NOS |  | Landvind | Landvind | 2241 | 0 | 6.339 | 0 | 6.339
KF24 | 2030 | NOS |  | Naturgas | Industriel overskudsel | 50 | 0 | 0.438 | 0 | 0.973
KF24 | 2030 | NOS |  | PowerToX_El | PtX_Brint | -230 | 0 | -1.924 | 0 | 1.924
KF24 | 2030 | NOS |  | Solceller | Solceller | 3000 | 0 | 3.017 | 0 | 3.017
KF24 | 2030 | PL |  | Affald | Kondens | 232 | 0 | 1.251 | 0 | 5.214
KF24 | 2030 | PL |  | Biomasse | Industrivarme | 924.378 | 0 | 5.157 | 0 | 10.154
KF24 | 2030 | PL |  | Biomasse | Kondens | 1694 | 0 | 7.67 | 0 | 18.262
KF24 | 2030 | PL |  | Brunkul | Industrivarme | 288.449 | 0 | 2.508 | 0 | 7.167
KF24 | 2030 | PL |  | Brunkul | Kondens | 2560.8 | 0 | 0.396 | 0 | 1.021
KF24 | 2030 | PL |  | Ellager | Ellager_hydro | -153 | 0 | -0.571 | 0 | 0
KF24 | 2030 | PL |  | Havvind | Havvind | 9644 | 0 | 39.263 | 0 | 39.263
KF24 | 2030 | PL |  | Hydro | Hydro | 794 | 0 | 3.123 | 0 | 1.419
KF24 | 2030 | PL |  | Kul | Industrivarme | 999.956 | 0 | 8.708 | 0 | 24.881
KF24 | 2030 | PL |  | Kul | Kondens | 7125.62 | 0 | 5.647 | 0 | 12.468
KF24 | 2030 | PL |  | Landvind | Landvind | 13768 | 0 | 43.756 | 0 | 43.756
KF24 | 2030 | PL |  | Naturgas | Industriel overskudsel | 5614 | 0 | 23.003 | 0 | 51.117
KF24 | 2030 | PL |  | Naturgas | Kondens | 10668 | 0 | 13.815 | 0 | 23.025
KF24 | 2030 | PL |  | Olie | Industrivarme | 39.848 | 0 | 0.347 | 0 | 0.991
KF24 | 2030 | PL |  | Olie | Kondens | 299.58 | 0 | 0.187 | 0 | 0.417
KF24 | 2030 | PL |  | Solceller | Solceller | 21663 | 0 | 22.425 | 0 | 22.425
KF24 | 2030 | SE1 |  | Affald | Kondens | 12 | 0 | 0 | 0 | 0.002
KF24 | 2030 | SE1 |  | Biomasse | Kondens | 186 | 0 | 0.001 | 0 | 0.003
KF24 | 2030 | SE1 |  | Brint | PtX_Brint | 0 | 0 | 0 | 0 | -28.74
KF24 | 2030 | SE1 |  | Ellager | Ellager_batteri | 0 | 0 | 0 | 0 | 0
KF24 | 2030 | SE1 |  | Hydro | Hydro | 5444 | 0 | 18.103 | 0 | 0
KF24 | 2030 | SE1 |  | Landvind | Landvind | 7161 | 0 | 18.243 | 0 | 18.243
KF24 | 2030 | SE1 |  | Naturgas | Kondens | 97 | 0 | 0 | 0 | 0
KF24 | 2030 | SE1 |  | PowerToX_El | PtX_Brint | -6451 | 0 | -41.293 | 0 | 41.293
KF24 | 2030 | SE2 |  | Affald | Kondens | 7 | 0 | 0 | 0 | 0.001
KF24 | 2030 | SE2 |  | Biomasse | Kondens | 737 | 0 | 0.003 | 0 | 0.008
KF24 | 2030 | SE2 |  | Brint | PtX_Brint | 0 | 0 | 0 | 0 | -0.218
KF24 | 2030 | SE2 |  | Ellager | Ellager_batteri | 0 | 0 | -0.001 | 0 | 0
KF24 | 2030 | SE2 |  | Hydro | Hydro | 7650 | 0 | 33.031 | 0 | 0
KF24 | 2030 | SE2 |  | Landvind | Landvind | 8280 | 0 | 23.975 | 0 | 23.975
KF24 | 2030 | SE2 |  | PowerToX_El | PtX_Brint | -41 | 0 | -0.313 | 0 | 0.313
KF24 | 2030 | SE2 |  | Solceller | Solceller | 334 | 0 | 0.318 | 0 | 0.318
KF24 | 2030 | SE3 |  | Affald | Kondens | 332 | 0 | 0.116 | 0 | 0.481
KF24 | 2030 | SE3 |  | Biomasse | Kondens | 2486 | 0 | 0.226 | 0 | 0.538
KF24 | 2030 | SE3 |  | Brint | PtX_Brint | 0 | 0 | 0 | 0 | -0.611
KF24 | 2030 | SE3 |  | Ellager | Ellager_batteri | 0 | 0 | -0.012 | 0 | 0
KF24 | 2030 | SE3 |  | Havvind | Havvind | 1400 | 0 | 6.104 | 0 | 6.104
KF24 | 2030 | SE3 |  | Hydro | Hydro | 2286 | 0 | 13.063 | 0 | 0
KF24 | 2030 | SE3 |  | Landvind | Landvind | 3868 | 0 | 11.993 | 0 | 11.993
KF24 | 2030 | SE3 |  | Naturgas | Kondens | 54 | 0 | 0 | 0 | 0
KF24 | 2030 | SE3 |  | PowerToX_El | PtX_Brint | -134 | 0 | -0.878 | 0 | 0.878
KF24 | 2030 | SE3 |  | Solceller | Solceller | 4852 | 0 | 4.752 | 0 | 4.752
KF24 | 2030 | SE3 |  | Uran | Kondens | 6883 | 0 | 46.151 | 0 | 139.852
KF24 | 2030 | SE4 |  | Affald | Kondens | 40 | 0 | 0.022 | 0 | 0.09
KF24 | 2030 | SE4 |  | Biomasse | Kondens | 659 | 0 | 0.158 | 0 | 0.376
KF24 | 2030 | SE4 |  | Brint | PtX_Brint | 0 | 0 | 0 | 0 | -0.137
KF24 | 2030 | SE4 |  | Ellager | Ellager_batteri | 0 | 0 | -0.009 | 0 | 0
KF24 | 2030 | SE4 |  | Havvind | Havvind | 4200 | 0 | 18.566 | 0 | 18.566
KF24 | 2030 | SE4 |  | Hydro | Hydro | 237 | 0 | 1.446 | 0 | 0
KF24 | 2030 | SE4 |  | Landvind | Landvind | 2223 | 0 | 7.014 | 0 | 7.014
KF24 | 2030 | SE4 |  | PowerToX_El | PtX_Brint | -41 | 0 | -0.197 | 0 | 0.197
KF24 | 2030 | SE4 |  | Solceller | Solceller | 2116 | 0 | 2.166 | 0 | 2.166
KF24 | 2031 | AT |  | Affald | Kondens | 103 | 0 | 0.438 | 0 | 1.823
KF24 | 2031 | AT |  | Biomasse | Industrivarme | 102.178 | 0 | 0.884 | 0 | 2.104
KF24 | 2031 | AT |  | Biomasse | Kondens | 546 | 0 | 0.972 | 0 | 2.314
KF24 | 2031 | AT |  | Brint | PtX_Brint | 0 | 0 | 0 | 0 | -1.449
KF24 | 2031 | AT |  | Ellager | Ellager_batteri | 0 | 0 | -0.009 | 0 | 0
KF24 | 2031 | AT |  | Ellager | Ellager_hydro | 0 | 0 | -0.286 | 0 | 0
KF24 | 2031 | AT |  | Hydro | Hydro | 9194 | 0 | 33.706 | 0 | 31.312
KF24 | 2031 | AT |  | Landvind | Landvind | 9700 | 0 | 24.563 | 0 | 24.563
KF24 | 2031 | AT |  | Naturgas | Industriel overskudsel | 750 | 0 | 3.735 | 0 | 8.3
KF24 | 2031 | AT |  | Naturgas | Kondens | 2852 | 0 | 5.252 | 0 | 9.259
KF24 | 2031 | AT |  | Olie | Kondens | 120 | 0 | 0.006 | 0 | 0.016
KF24 | 2031 | AT |  | PowerToX_El | PtX_Brint | -1562 | 0 | -2.079 | 0 | 2.079
KF24 | 2031 | AT |  | Solceller | Solceller | 13800 | 0 | 16.192 | 0 | 16.192
KF24 | 2031 | BE |  | Affald | Kondens | 48 | 0 | 0.179 | 0 | 0.746
KF24 | 2031 | BE |  | Biomasse | Industrivarme | 33.755 | 0 | 0.296 | 0 | 0.704
KF24 | 2031 | BE |  | Biomasse | Kondens | 884 | 0 | 1.398 | 0 | 3.329
KF24 | 2031 | BE |  | Brint | PtX_Brint | 0 | 0 | 0 | 0 | -0.858
KF24 | 2031 | BE |  | Ellager | Ellager_batteri | 0 | 0 | -0.174 | 0 | 0
KF24 | 2031 | BE |  | Ellager | Ellager_hydro | 78 | 0 | -0.633 | 0 | 0
KF24 | 2031 | BE |  | Havvind | Havvind | 5760 | 0 | 23.509 | 0 | 23.509
KF24 | 2031 | BE |  | Hydro | Hydro | 151 | 0 | 0.464 | 0 | 0.464
KF24 | 2031 | BE |  | Kul | Kondens | 343.38 | 0 | 0.048 | 0 | 0.12
KF24 | 2031 | BE |  | Landvind | Landvind | 5578 | 0 | 14.749 | 0 | 14.749
KF24 | 2031 | BE |  | Naturgas | Industriel overskudsel | 1594 | 0 | 6.563 | 0 | 14.586
KF24 | 2031 | BE |  | Naturgas | Industrivarme | 208.969 | 0 | 1.83 | 0 | 4.574
KF24 | 2031 | BE |  | Naturgas | Kondens | 5841 | 0 | 12.16 | 0 | 20.862
KF24 | 2031 | BE |  | Olie | Kondens | 150.62 | 0 | 0.005 | 0 | 0.013
KF24 | 2031 | BE |  | PowerToX_El | PtX_Brint | -447 | 0 | -1.232 | 0 | 1.232
KF24 | 2031 | BE |  | Solceller | Solceller | 14490 | 0 | 15.206 | 0 | 15.206
KF24 | 2031 | BE |  | Uran | Kondens | 2077 | 0 | 12.756 | 0 | 38.654
KF24 | 2031 | CH |  | Biomasse | Industrivarme | 430 | 0 | 1.732 | 0 | 2.439
KF24 | 2031 | CH |  | Brint | PtX_Brint | 0 | 0 | 0 | 0 | -0.265
KF24 | 2031 | CH |  | Ellager | Ellager_batteri | 0 | 0 | -0.047 | 0 | 0
KF24 | 2031 | CH |  | Ellager | Ellager_hydro | 0 | 0 | -1.079 | 0 | 0
KF24 | 2031 | CH |  | Hydro | Hydro | 12795 | 0 | 19.53 | 0 | 2.657
KF24 | 2031 | CH |  | Landvind | Landvind | 394 | 0 | 0.826 | 0 | 0.826
KF24 | 2031 | CH |  | Naturgas | Industriel overskudsel | 559 | 0 | 2.274 | 0 | 5.054
KF24 | 2031 | CH |  | PowerToX_El | PtX_Brint | -317 | 0 | -0.38 | 0 | 0.38
KF24 | 2031 | CH |  | Solceller | Solceller | 11003 | 0 | 13.321 | 0 | 13.321
KF24 | 2031 | CH |  | Uran | Kondens | 1190 | 0 | 8.689 | 0 | 26.332
KF24 | 2031 | CZSK |  | Affald | Kondens | 249 | 0 | 1.674 | 0 | 6.976
KF24 | 2031 | CZSK |  | Biomasse | Industrivarme | 93.755 | 0 | 0.624 | 0 | 1.167
KF24 | 2031 | CZSK |  | Biomasse | Kondens | 826 | 0 | 4.871 | 0 | 11.598
KF24 | 2031 | CZSK |  | Brint | PtX_Brint | 0 | 0 | 0 | 0 | -0.314
KF24 | 2031 | CZSK |  | Brunkul | Industrivarme | 81.727 | 0 | 0.715 | 0 | 2.043
KF24 | 2031 | CZSK |  | Brunkul | Kondens | 743.99 | 0 | 0.472 | 0 | 1.111
KF24 | 2031 | CZSK |  | Ellager | Ellager_batteri | 0 | 0 | -0.112 | 0 | 0
KF24 | 2031 | CZSK |  | Ellager | Ellager_hydro | 94 | 0 | -0.569 | 0 | 0
KF24 | 2031 | CZSK |  | Hydro | Hydro | 2810 | 0 | 7.232 | 0 | 5.749
KF24 | 2031 | CZSK |  | Kul | Kondens | 255.11 | 0 | 0.691 | 0 | 1.501
KF24 | 2031 | CZSK |  | Landvind | Landvind | 1981 | 0 | 4.523 | 0 | 4.523
KF24 | 2031 | CZSK |  | Naturgas | Industriel overskudsel | 928 | 0 | 3.158 | 0 | 7.017
KF24 | 2031 | CZSK |  | Naturgas | Kondens | 3529 | 0 | 6.566 | 0 | 11.237
KF24 | 2031 | CZSK |  | Olie | Industrivarme | 2.528 | 0 | 0.022 | 0 | 0.063
KF24 | 2031 | CZSK |  | Olie | Kondens | 163.9 | 0 | 0.042 | 0 | 0.098
KF24 | 2031 | CZSK |  | PowerToX_El | PtX_Brint | -570 | 0 | -0.45 | 0 | 0.45
KF24 | 2031 | CZSK |  | Solceller | Solceller | 13242 | 0 | 14.626 | 0 | 14.626
KF24 | 2031 | CZSK |  | Uran | Kondens | 6862 | 0 | 47.271 | 0 | 143.246
KF24 | 2031 | DELU |  | Affald | Kondens | 2310 | 0 | 8.28 | 0 | 34.498
KF24 | 2031 | DELU |  | Biomasse | Industrivarme | 2848.626 | 0 | 21.367 | 0 | 47.827
KF24 | 2031 | DELU |  | Biomasse | Kondens | 6917 | 0 | 9.64 | 0 | 22.951
KF24 | 2031 | DELU |  | Brint | EksternImport_H2 | 0 | 0 | 0 | 0 | 0
KF24 | 2031 | DELU |  | Brint | PtX_Brint | 0 | 0 | 0 | 0 | -28.651
KF24 | 2031 | DELU |  | Ellager | Ellager_batteri | 0 | 0 | -0.881 | 0 | 0
KF24 | 2031 | DELU |  | Ellager | Ellager_hydro | -157 | 0 | -6.894 | 0 | 0
KF24 | 2031 | DELU |  | Havvind | Havvind | 34521 | 0 | 138.102 | 0 | 138.102
KF24 | 2031 | DELU |  | Hydro | Hydro | 4795 | 0 | 16.557 | 0 | 16.24
KF24 | 2031 | DELU |  | Landvind | Landvind | 121661 | 0 | 268.762 | 0 | 268.762
KF24 | 2031 | DELU |  | Naturgas | Industriel overskudsel | 6645 | 0 | 28.143 | 0 | 62.539
KF24 | 2031 | DELU |  | Naturgas | Industrivarme | 1221.664 | 0 | 10.065 | 0 | 25.162
KF24 | 2031 | DELU |  | Naturgas | Kondens | 42210 | 0 | 72.926 | 0 | 126.184
KF24 | 2031 | DELU |  | Naturgas | SteamMethaneReforming_H2 | 0 | 0 | 0 | 0 | 0
KF24 | 2031 | DELU |  | Olie | Kondens | 1305 | 0 | 0.083 | 0 | 0.238
KF24 | 2031 | DELU |  | PowerToX_El | PtX_Brint | -14733 | 0 | -41.112 | 0 | 41.112
KF24 | 2031 | DELU |  | Solceller | Solceller | 234991 | 0 | 207.061 | 0 | 207.061
KF24 | 2031 | DK1 |  | Biogas | Industriel overskudsel | 15.003 | 0 | 0.075 | 0 | 0.158
KF24 | 2031 | DK1 |  | Biogas | Kondens | 11.435 | 0 | 0.002 | 0 | 0.007
KF24 | 2031 | DK1 |  | Biomasse | Kondens | 0.04 | 0 | 0 | 0 | 0
KF24 | 2031 | DK1 |  | Brint | PtX_Brint | 0 | 0 | 0 | 0 | -0.774
KF24 | 2031 | DK1 |  | Ellager | Ellager_batteri | 0 | 0 | -0.006 | 0 | 0
KF24 | 2031 | DK1 |  | Havvind | Havvind | 5561.9 | 0 | 24.074 | 0 | 24.074
KF24 | 2031 | DK1 |  | Hydro | Hydro | 6.932 | 0 | 0.015 | 0 | 0.015
KF24 | 2031 | DK1 |  | Landvind | Landvind | 5009.766 | 0 | 13.046 | 0 | 13.046
KF24 | 2031 | DK1 |  | Naturgas | Industriel overskudsel | 94.246 | 0 | 0.049 | 0 | 0.125
KF24 | 2031 | DK1 |  | Naturgas | Kondens | 56.516 | 0 | 0.004 | 0 | 0.011
KF24 | 2031 | DK1 |  | Olie | Industriel overskudsel | 1.92 | 0 | 0.003 | 0 | 0.01
KF24 | 2031 | DK1 |  | Olie | Kondens | 61.2 | 0 | 0.003 | 0 | 0.008
KF24 | 2031 | DK1 |  | PowerToX_El | PtX_Brint | -253.167 | 0 | -1.157 | 0 | 1.157
KF24 | 2031 | DK1 |  | Solceller | Solceller | 13270 | 0 | 18.411 | 0 | 18.411
KF24 | 2031 | DK1 | Centrale områder | Affald | Kedel | 0 | 38.507 | 0 | 0.039 | 0.04
KF24 | 2031 | DK1 | Centrale områder | Affald | Kraftvarme | 73.045 | 337.478 | 0.479 | 2.241 | 2.689
KF24 | 2031 | DK1 | Centrale områder | Biogas | Industriel overskudsel | 5.852 | 0 | 0.03 | 0 | 0.066
KF24 | 2031 | DK1 | Centrale områder | Biogas | Industrivarme | 0 | 7.397 | 0 | 0.022 | 0.011
KF24 | 2031 | DK1 | Centrale områder | Biogas | Kraftvarme | 9.27 | 10.088 | 0.018 | 0.018 | 0.042
KF24 | 2031 | DK1 | Centrale områder | Biomasse | Kedel | 0 | 258.69 | 0 | 0.318 | 0.296
KF24 | 2031 | DK1 | Centrale områder | Biomasse | Kraftvarme | 319.548 | 856.95 | 0.645 | 3.164 | 3.89
KF24 | 2031 | DK1 | Centrale områder | Brint | PtX_Brint | 0 | 0 | 0 | 0 | -1.061
KF24 | 2031 | DK1 | Centrale områder | Elkedler | Elpatron | -1011.696 | 1011.02 | -0.284 | 0.284 | 0.284
KF24 | 2031 | DK1 | Centrale områder | Industrivarme | Industrivarme | 0 | 111.6 | 0 | 0.596 | 0.597
KF24 | 2031 | DK1 | Centrale områder | Industrivarme | Kedel | 0 | 102 | 0 | 0.243 | 0.247
KF24 | 2031 | DK1 | Centrale områder | Industrivarme | PtX_Brint | 0 | 62.4 | 0 | 0.303 | 0
KF24 | 2031 | DK1 | Centrale områder | Naturgas | Kedel | 0 | 748.065 | 0 | 0.033 | 0.034
KF24 | 2031 | DK1 | Centrale områder | Naturgas | Kraftvarme | 405.262 | 268.636 | 0.087 | 0.01 | 0.192
KF24 | 2031 | DK1 | Centrale områder | Olie | Industriel overskudsel | 26 | 0 | 0.137 | 0 | 0.417
KF24 | 2031 | DK1 | Centrale områder | Olie | Industrivarme | 0 | 52 | 0 | 0.067 | 0.034
KF24 | 2031 | DK1 | Centrale områder | Olie | Kedel | 0 | 761.876 | 0 | 0.056 | 0.064
KF24 | 2031 | DK1 | Centrale områder | Olie | Kondens | 25 | 0 | 0.001 | 0 | 0.004
KF24 | 2031 | DK1 | Centrale områder | Olie | Kraftvarme | 0.267 | 1.324 | 0.002 | 0.009 | 0.01
KF24 | 2031 | DK1 | Centrale områder | PowerToX_El | PtX_Brint | -312 | 0 | -1.595 | 0 | 1.595
KF24 | 2031 | DK1 | Centrale områder | Solvarme | Solvarme | 0 | 22.892 | 0 | 0.01 | 0.01
KF24 | 2031 | DK1 | Centrale områder | Varmepumper | Varmepumper | -216.639 | 778.786 | -0.925 | 3.411 | 3.402
KF24 | 2031 | DK1 | Centrale områder | Varmepumper(geotermi) | Geotermi | -13.75 | 110 | -0.09 | 0.717 | 0.717
KF24 | 2031 | DK1 | Centrale områder | Varmepumper(overskudsvarme) | Varmepumper(overskudsvarme) | -55.86 | 251.747 | -0.279 | 1.28 | 1.28
KF24 | 2031 | DK1 | Større decentrale områder | Affald | Kedel | 0 | 38.457 | 0 | 0.177 | 0.156
KF24 | 2031 | DK1 | Større decentrale områder | Affald | Kraftvarme | 37.318 | 205.053 | 0.211 | 1.118 | 1.757
KF24 | 2031 | DK1 | Større decentrale områder | Biogas | Industriel overskudsel | 2.992 | 0 | 0.013 | 0 | 0.026
KF24 | 2031 | DK1 | Større decentrale områder | Biogas | Industrivarme | 0 | 1.5 | 0 | 0.003 | 0.002
KF24 | 2031 | DK1 | Større decentrale områder | Biogas | Kondens | 0.33 | 0 | 0 | 0 | 0
KF24 | 2031 | DK1 | Større decentrale områder | Biogas | Kraftvarme | 6.252 | 9.824 | 0.016 | 0.031 | 0.053
KF24 | 2031 | DK1 | Større decentrale områder | Biomasse | Industrivarme | 0 | 4.5 | 0 | 0.014 | 0.015
KF24 | 2031 | DK1 | Større decentrale områder | Biomasse | Kedel | 0 | 290.65 | 0 | 0.651 | 0.663
KF24 | 2031 | DK1 | Større decentrale områder | Biomasse | Kraftvarme | 15.361 | 52.002 | 0.06 | 0.232 | 0.339
KF24 | 2031 | DK1 | Større decentrale områder | Brint | PtX_Brint | 0 | 0 | 0 | 0 | -0.273
KF24 | 2031 | DK1 | Større decentrale områder | Elkedler | Elpatron | -225.7 | 225.7 | -0.021 | 0.021 | 0.021
KF24 | 2031 | DK1 | Større decentrale områder | Geotermi | Geotermi | 0 | 7.815 | 0 | 0.019 | 0.019
KF24 | 2031 | DK1 | Større decentrale områder | Industrivarme | Industrivarme | 0 | 14.5 | 0 | 0.011 | 0.011
KF24 | 2031 | DK1 | Større decentrale områder | Industrivarme | PtX_Brint | 0 | 14.8 | 0 | 0.082 | 0
KF24 | 2031 | DK1 | Større decentrale områder | Naturgas | Kedel | 0 | 451.691 | 0 | 0.01 | 0.01
KF24 | 2031 | DK1 | Større decentrale områder | Naturgas | Kraftvarme | 134.575 | 134.087 | 0.022 | 0.024 | 0.054
KF24 | 2031 | DK1 | Større decentrale områder | Olie | Kedel | 0 | 91.368 | 0 | 0.002 | 0.002
KF24 | 2031 | DK1 | Større decentrale områder | Olie | Kraftvarme | 0.38 | 3.41 | 0.001 | 0.011 | 0.033
KF24 | 2031 | DK1 | Større decentrale områder | PowerToX_El | PtX_Brint | -74 | 0 | -0.411 | 0 | 0.411
KF24 | 2031 | DK1 | Større decentrale områder | Solvarme | Solvarme | 0 | 134.83 | 0 | 0.096 | 0.096
KF24 | 2031 | DK1 | Større decentrale områder | Varmepumper | Varmepumper | -89.658 | 328.23 | -0.387 | 1.432 | 1.43
KF24 | 2031 | DK1 | Større decentrale områder | Varmepumper(overskudsvarme) | Varmepumper(overskudsvarme) | -5.113 | 22.186 | -0.024 | 0.11 | 0.11
KF24 | 2031 | DK1 | Mindre decentrale områder | Biogas | Industriel overskudsel | 17.128 | 0 | 0.087 | 0 | 0.163
KF24 | 2031 | DK1 | Mindre decentrale områder | Biogas | Industrivarme | 0 | 20.458 | 0 | 0.03 | 0.017
KF24 | 2031 | DK1 | Mindre decentrale områder | Biogas | Kedel | 0 | 9.806 | 0 | 0.001 | 0.001
KF24 | 2031 | DK1 | Mindre decentrale områder | Biogas | Kraftvarme | 40.406 | 50.574 | 0.105 | 0.135 | 0.258
KF24 | 2031 | DK1 | Mindre decentrale områder | Biomasse | Industriel overskudsel | 1.91 | 0 | 0 | 0 | 0
KF24 | 2031 | DK1 | Mindre decentrale områder | Biomasse | Industrivarme | 0 | 39.75 | 0 | 0.044 | 0.044
KF24 | 2031 | DK1 | Mindre decentrale områder | Biomasse | Kedel | 0 | 631.009 | 0 | 2.223 | 2.221
KF24 | 2031 | DK1 | Mindre decentrale områder | Biomasse | Kraftvarme | 9.619 | 49.393 | 0.034 | 0.196 | 0.217
KF24 | 2031 | DK1 | Mindre decentrale områder | Elkedler | Elpatron | -527.304 | 527.28 | -0.073 | 0.073 | 0.073
KF24 | 2031 | DK1 | Mindre decentrale områder | Industrivarme | Industrivarme | 0 | 107.02 | 0 | 0.196 | 0.199
KF24 | 2031 | DK1 | Mindre decentrale områder | Naturgas | Industriel overskudsel | 6.9 | 0 | 0 | 0 | 0
KF24 | 2031 | DK1 | Mindre decentrale områder | Naturgas | Kedel | 0 | 510.803 | 0 | 0.013 | 0.013
KF24 | 2031 | DK1 | Mindre decentrale områder | Naturgas | Kraftvarme | 151.951 | 192.159 | 0.023 | 0.029 | 0.057
KF24 | 2031 | DK1 | Mindre decentrale områder | Olie | Kedel | 0 | 136.522 | 0 | 0 | 0
KF24 | 2031 | DK1 | Mindre decentrale områder | Olie | Kraftvarme | 0.002 | 0.007 | 0 | 0 | 0
KF24 | 2031 | DK1 | Mindre decentrale områder | Solvarme | Solvarme | 0 | 773.023 | 0 | 0.502 | 0.502
KF24 | 2031 | DK1 | Mindre decentrale områder | Varmepumper | Varmepumper | -126.717 | 429.748 | -0.567 | 1.963 | 1.96
KF24 | 2031 | DK1 | Mindre decentrale områder | Varmepumper(overskudsvarme) | Varmepumper(overskudsvarme) | -17.499 | 70.529 | -0.083 | 0.353 | 0.353
KF24 | 2031 | DK2 |  | Biogas | Industriel overskudsel | 5.375 | 0 | 0.023 | 0 | 0.054
KF24 | 2031 | DK2 |  | Biogas | Kondens | 1.283 | 0 | 0 | 0 | 0
KF24 | 2031 | DK2 |  | Brint | PtX_Brint | 0 | 0 | 0 | 0 | -0.109
KF24 | 2031 | DK2 |  | Ellager | Ellager_batteri | 0 | 0 | -0.005 | 0 | 0
KF24 | 2031 | DK2 |  | Havvind | Havvind | 2142.6 | 0 | 8.633 | 0 | 8.633
KF24 | 2031 | DK2 |  | Hydro | Hydro | 0.015 | 0 | 0 | 0 | 0
KF24 | 2031 | DK2 |  | Landvind | Landvind | 892.121 | 0 | 2.391 | 0 | 2.391
KF24 | 2031 | DK2 |  | Naturgas | Industriel overskudsel | 30.9 | 0 | 0.012 | 0 | 0.024
KF24 | 2031 | DK2 |  | Naturgas | Kondens | 15.74 | 0 | 0.001 | 0 | 0.003
KF24 | 2031 | DK2 |  | Olie | Kondens | 36.544 | 0 | 0.002 | 0 | 0.006
KF24 | 2031 | DK2 |  | PowerToX_El | PtX_Brint | -33.333 | 0 | -0.16 | 0 | 0.16
KF24 | 2031 | DK2 |  | Solceller | Solceller | 6204 | 0 | 8.489 | 0 | 8.489
KF24 | 2031 | DK2 | Centrale områder | Affald | Kedel | 0 | 7 | 0 | 0.05 | 0.058
KF24 | 2031 | DK2 | Centrale områder | Affald | Kraftvarme | 94.337 | 368.605 | 0.705 | 2.693 | 4.388
KF24 | 2031 | DK2 | Centrale områder | Biogas | Industriel overskudsel | 1.66 | 0 | 0.005 | 0 | 0.01
KF24 | 2031 | DK2 | Centrale områder | Biogas | Industrivarme | 0 | 0.75 | 0 | 0.005 | 0.002
KF24 | 2031 | DK2 | Centrale områder | Biogas | Kedel | 0 | 9.777 | 0 | 0.001 | 0.002
KF24 | 2031 | DK2 | Centrale områder | Biogas | Kraftvarme | 3.047 | 3.302 | 0.003 | 0.004 | 0.009
KF24 | 2031 | DK2 | Centrale områder | Biomasse | Kedel | 0 | 39.484 | 0 | 0.072 | 0.085
KF24 | 2031 | DK2 | Centrale områder | Biomasse | Kraftvarme | 885.45 | 1674.542 | 1.895 | 5.144 | 8.312
KF24 | 2031 | DK2 | Centrale områder | Brint | PtX_Brint | 0 | 0 | 0 | 0 | -0.359
KF24 | 2031 | DK2 | Centrale områder | Elkedler | Elpatron | -662.009 | 661.9 | -0.066 | 0.066 | 0.066
KF24 | 2031 | DK2 | Centrale områder | Industrivarme | Industrivarme | 0 | 1.1 | 0 | 0.001 | 0.001
KF24 | 2031 | DK2 | Centrale områder | Industrivarme | PtX_Brint | 0 | 20 | 0 | 0.108 | 0
KF24 | 2031 | DK2 | Centrale områder | Naturgas | Kedel | 0 | 1019.608 | 0 | 0.005 | 0.005
KF24 | 2031 | DK2 | Centrale områder | Naturgas | Kondens | 2.7 | 0 | 0 | 0 | 0
KF24 | 2031 | DK2 | Centrale områder | Naturgas | Kraftvarme | 15.506 | 19.824 | 0.024 | 0.04 | 0.075
KF24 | 2031 | DK2 | Centrale områder | Olie | Industriel overskudsel | 1.25 | 0 | 0 | 0 | 0
KF24 | 2031 | DK2 | Centrale områder | Olie | Kedel | 0 | 1001.301 | 0 | 0 | 0
KF24 | 2031 | DK2 | Centrale områder | Olie | Kondens | 84.1 | 0 | 0.004 | 0 | 0.014
KF24 | 2031 | DK2 | Centrale områder | Olie | Kraftvarme | 2.22 | 6.534 | 0.009 | 0.034 | 0.049
KF24 | 2031 | DK2 | Centrale områder | PowerToX_El | PtX_Brint | -100 | 0 | -0.54 | 0 | 0.54
KF24 | 2031 | DK2 | Centrale områder | Solvarme | Solvarme | 0 | 2.037 | 0 | 0 | 0
KF24 | 2031 | DK2 | Centrale områder | Varmepumper | Varmepumper | -255.258 | 972.778 | -1.019 | 3.916 | 3.919
KF24 | 2031 | DK2 | Centrale områder | Varmepumper(overskudsvarme) | Varmepumper(overskudsvarme) | -34.492 | 165.652 | -0.188 | 0.928 | 0.928
KF24 | 2031 | DK2 | Større decentrale områder | Affald | Kedel | 0 | 8.222 | 0 | 0.025 | 0.028
KF24 | 2031 | DK2 | Større decentrale områder | Affald | Kraftvarme | 25.973 | 93.871 | 0.162 | 0.596 | 1.062
KF24 | 2031 | DK2 | Større decentrale områder | Biogas | Industriel overskudsel | 0.46 | 0 | 0.002 | 0 | 0.004
KF24 | 2031 | DK2 | Større decentrale områder | Biogas | Industrivarme | 0 | 1.33 | 0 | 0.002 | 0.002
KF24 | 2031 | DK2 | Større decentrale områder | Biomasse | Kedel | 0 | 190.317 | 0 | 0.352 | 0.342
KF24 | 2031 | DK2 | Større decentrale områder | Biomasse | Kraftvarme | 38.709 | 144.523 | 0.158 | 0.601 | 0.943
KF24 | 2031 | DK2 | Større decentrale områder | Elkedler | Elpatron | -118.884 | 118.2 | -0.02 | 0.019 | 0.02
KF24 | 2031 | DK2 | Større decentrale områder | Industrivarme | Industrivarme | 0 | 14 | 0 | 0.024 | 0.026
KF24 | 2031 | DK2 | Større decentrale områder | Naturgas | Kedel | 0 | 287.516 | 0 | 0.015 | 0.015
KF24 | 2031 | DK2 | Større decentrale områder | Naturgas | Kraftvarme | 69.471 | 77.895 | 0.012 | 0.015 | 0.032
KF24 | 2031 | DK2 | Større decentrale områder | Olie | Kedel | 0 | 54.468 | 0 | 0.001 | 0.001
KF24 | 2031 | DK2 | Større decentrale områder | Olie | Kraftvarme | 0.015 | 0.038 | 0 | 0 | 0
KF24 | 2031 | DK2 | Større decentrale områder | Solvarme | Solvarme | 0 | 2.794 | 0 | 0.002 | 0.002
KF24 | 2031 | DK2 | Større decentrale områder | Varmepumper | Varmepumper | -48.369 | 178.5 | -0.252 | 0.949 | 0.944
KF24 | 2031 | DK2 | Større decentrale områder | Varmepumper(overskudsvarme) | Varmepumper(overskudsvarme) | -0.688 | 3.3 | -0.004 | 0.022 | 0.022
KF24 | 2031 | DK2 | Mindre decentrale områder | Affald | Kedel | 0 | 2.93 | 0 | 0.019 | 0.032
KF24 | 2031 | DK2 | Mindre decentrale områder | Biogas | Industriel overskudsel | 0.53 | 0 | 0.003 | 0 | 0.006
KF24 | 2031 | DK2 | Mindre decentrale områder | Biogas | Kedel | 0 | 4.008 | 0 | 0 | 0
KF24 | 2031 | DK2 | Mindre decentrale områder | Biogas | Kraftvarme | 10.646 | 11.81 | 0.025 | 0.029 | 0.063
KF24 | 2031 | DK2 | Mindre decentrale områder | Biomasse | Industrivarme | 0 | 3.8 | 0 | 0.025 | 0.025
KF24 | 2031 | DK2 | Mindre decentrale områder | Biomasse | Kedel | 0 | 253.671 | 0 | 0.715 | 0.709
KF24 | 2031 | DK2 | Mindre decentrale områder | Biomasse | Kraftvarme | 11.52 | 47.3 | 0.036 | 0.188 | 0.252
KF24 | 2031 | DK2 | Mindre decentrale områder | Elkedler | Elpatron | -142.5 | 142.34 | -0.029 | 0.028 | 0.029
KF24 | 2031 | DK2 | Mindre decentrale områder | Industrivarme | Industrivarme | 0 | 17.3 | 0 | 0.044 | 0.044
KF24 | 2031 | DK2 | Mindre decentrale områder | Naturgas | Kedel | 0 | 123.266 | 0 | 0.009 | 0.01
KF24 | 2031 | DK2 | Mindre decentrale områder | Naturgas | Kondens | 2 | 0 | 0 | 0 | 0
KF24 | 2031 | DK2 | Mindre decentrale områder | Naturgas | Kraftvarme | 62.916 | 79.477 | 0.011 | 0.013 | 0.029
KF24 | 2031 | DK2 | Mindre decentrale områder | Olie | Kedel | 0 | 125.647 | 0 | 0.003 | 0.004
KF24 | 2031 | DK2 | Mindre decentrale områder | Olie | Kondens | 474 | 0 | 0.022 | 0 | 0.088
KF24 | 2031 | DK2 | Mindre decentrale områder | Solvarme | Solvarme | 0 | 179.108 | 0 | 0.135 | 0.135
KF24 | 2031 | DK2 | Mindre decentrale områder | Varmepumper | Varmepumper | -46.535 | 157.719 | -0.225 | 0.772 | 0.772
KF24 | 2031 | DK2 | Mindre decentrale områder | Varmepumper(overskudsvarme) | Varmepumper(overskudsvarme) | -1.217 | 5.3 | -0.007 | 0.029 | 0.029
KF24 | 2031 | EELVLT |  | Affald | Kondens | 67 | 0 | 0.109 | 0 | 0.455
KF24 | 2031 | EELVLT |  | Biomasse | Industrivarme | 45 | 0 | 0.263 | 0 | 0.37
KF24 | 2031 | EELVLT |  | Biomasse | Kondens | 747 | 0 | 0.806 | 0 | 1.918
KF24 | 2031 | EELVLT |  | Ellager | Ellager_batteri | 1133 | 0 | -0.019 | 0 | 0
KF24 | 2031 | EELVLT |  | Ellager | Ellager_hydro | 38 | 0 | -0.514 | 0 | 0
KF24 | 2031 | EELVLT |  | Havvind | Havvind | 2300 | 0 | 7.441 | 0 | 7.441
KF24 | 2031 | EELVLT |  | Hydro | Hydro | 1718 | 0 | 2.256 | 0 | 2.256
KF24 | 2031 | EELVLT |  | Landvind | Landvind | 6210 | 0 | 22.359 | 0 | 22.359
KF24 | 2031 | EELVLT |  | Naturgas | Industriel overskudsel | 242 | 0 | 1.667 | 0 | 3.704
KF24 | 2031 | EELVLT |  | Naturgas | Kondens | 1414 | 0 | 0.449 | 0 | 0.753
KF24 | 2031 | EELVLT |  | Olie | Kondens | 708 | 0 | 0.001 | 0 | 0.002
KF24 | 2031 | EELVLT |  | Sol_CSP | Sol_CSP | 70 | 0 | 0.042 | 0 | 0
KF24 | 2031 | EELVLT |  | Solceller | Solceller | 6476 | 0 | 6.239 | 0 | 6.239
KF24 | 2031 | ESPT |  | Affald | Kondens | 90 | 0 | 0.18 | 0 | 0.749
KF24 | 2031 | ESPT |  | Biomasse | Industrivarme | 2295 | 0 | 9.539 | 0 | 13.435
KF24 | 2031 | ESPT |  | Biomasse | Kondens | 450 | 0 | 0.785 | 0 | 1.869
KF24 | 2031 | ESPT |  | Brint | PtX_Brint | 0 | 0 | 0 | 0 | -22.548
KF24 | 2031 | ESPT |  | Ellager | Ellager_batteri | 0 | 0 | -0.477 | 0 | 0
KF24 | 2031 | ESPT |  | Ellager | Ellager_hydro | 99 | 0 | -4.709 | 0 | 0
KF24 | 2031 | ESPT |  | Havvind | Havvind | 3094 | 0 | 11.202 | 0 | 11.202
KF24 | 2031 | ESPT |  | Hydro | Hydro | 19376 | 0 | 26.258 | 0 | 7.959
KF24 | 2031 | ESPT |  | Landvind | Landvind | 59056 | 0 | 131.477 | 0 | 131.477
KF24 | 2031 | ESPT |  | Naturgas | Industriel overskudsel | 4425 | 0 | 20.899 | 0 | 46.442
KF24 | 2031 | ESPT |  | Naturgas | Industrivarme | 928.938 | 0 | 7.42 | 0 | 18.549
KF24 | 2031 | ESPT |  | Naturgas | Kondens | 23178 | 0 | 4.225 | 0 | 7.343
KF24 | 2031 | ESPT |  | PowerToX_El | PtX_Brint | -11750 | 0 | -32.354 | 0 | 32.354
KF24 | 2031 | ESPT |  | Sol_CSP | Sol_CSP | 4117 | 0 | 7.392 | 0 | 0
KF24 | 2031 | ESPT |  | Solceller | Solceller | 82230 | 0 | 129.928 | 0 | 129.928
KF24 | 2031 | ESPT |  | Uran | Kondens | 4083 | 0 | 26.081 | 0 | 79.032
KF24 | 2031 | FI |  | Affald | Kondens | 171 | 0 | 0.046 | 0 | 0.192
KF24 | 2031 | FI |  | Biomasse | Kondens | 3435 | 0 | 0.225 | 0 | 0.536
KF24 | 2031 | FI |  | Brint | PtX_Brint | 0 | 0 | 0 | 0 | -35.662
KF24 | 2031 | FI |  | Ellager | Ellager_batteri | 0 | 0 | -0.039 | 0 | 0
KF24 | 2031 | FI |  | Havvind | Havvind | 1631 | 0 | 6.583 | 0 | 6.583
KF24 | 2031 | FI |  | Hydro | Hydro | 3237 | 0 | 17.712 | 0 | 0
KF24 | 2031 | FI |  | Kul | Kondens | 943.81 | 0 | 0 | 0 | 0
KF24 | 2031 | FI |  | Landvind | Landvind | 28872 | 0 | 94.285 | 0 | 94.285
KF24 | 2031 | FI |  | Naturgas | Industriel overskudsel | 353 | 0 | 0.153 | 0 | 0.34
KF24 | 2031 | FI |  | Naturgas | Kondens | 679 | 0 | 0 | 0 | 0
KF24 | 2031 | FI |  | Olie | Kondens | 29.19 | 0 | 0 | 0 | 0
KF24 | 2031 | FI |  | PowerToX_El | PtX_Brint | -10804 | 0 | -51.172 | 0 | 51.172
KF24 | 2031 | FI |  | Solceller | Solceller | 11765 | 0 | 10.355 | 0 | 10.355
KF24 | 2031 | FI |  | Uran | Kondens | 4394 | 0 | 31.035 | 0 | 94.044
KF24 | 2031 | FR |  | Affald | Kondens | 950 | 0 | 2.535 | 0 | 10.561
KF24 | 2031 | FR |  | Biomasse | Industrivarme | 765 | 0 | 3.134 | 0 | 4.414
KF24 | 2031 | FR |  | Biomasse | Kondens | 675 | 0 | 1.12 | 0 | 2.667
KF24 | 2031 | FR |  | Brint | PtX_Brint | 0 | 0 | 0 | 0 | -16.325
KF24 | 2031 | FR |  | Ellager | Ellager_batteri | 0 | 0 | -0.066 | 0 | 0
KF24 | 2031 | FR |  | Ellager | Ellager_hydro | 0 | 0 | -1.138 | 0 | 0
KF24 | 2031 | FR |  | Havvind | Havvind | 6442 | 0 | 29.462 | 0 | 29.462
KF24 | 2031 | FR |  | Hydro | Hydro | 23447 | 0 | 66.854 | 0 | 47.131
KF24 | 2031 | FR |  | Landvind | Landvind | 32900 | 0 | 75.275 | 0 | 75.275
KF24 | 2031 | FR |  | Naturgas | Industriel overskudsel | 4067 | 0 | 8.165 | 0 | 18.145
KF24 | 2031 | FR |  | Naturgas | Kondens | 7189 | 0 | 2.773 | 0 | 4.801
KF24 | 2031 | FR |  | Olie | Kondens | 647 | 0 | 0.015 | 0 | 0.042
KF24 | 2031 | FR |  | PowerToX_El | PtX_Brint | -7149 | 0 | -23.425 | 0 | 23.425
KF24 | 2031 | FR |  | Solceller | Solceller | 46282 | 0 | 58.273 | 0 | 58.273
KF24 | 2031 | FR |  | Uran | Kondens | 61761 | 0 | 359.516 | 0 | 1089.442
KF24 | 2031 | GBNIIE |  | Affald | Kondens | 72 | 0 | 0.157 | 0 | 0.653
KF24 | 2031 | GBNIIE |  | Biomasse | Industrivarme | 2358 | 0 | 9.865 | 0 | 13.894
KF24 | 2031 | GBNIIE |  | Biomasse | Kondens | 159 | 0 | 0.254 | 0 | 0.605
KF24 | 2031 | GBNIIE |  | Brint | PtX_Brint | 0 | 0 | 0 | 0 | -35.574
KF24 | 2031 | GBNIIE |  | Brunkul | Kondens | 70.81 | 0 | 0.005 | 0 | 0.014
KF24 | 2031 | GBNIIE |  | Ellager | Ellager_batteri | -3465 | 0 | -1.141 | 0 | 0
KF24 | 2031 | GBNIIE |  | Ellager | Ellager_hydro | 60 | 0 | -1.76 | 0 | 0
KF24 | 2031 | GBNIIE |  | Havvind | Havvind | 63387 | 0 | 240.744 | 0 | 240.744
KF24 | 2031 | GBNIIE |  | Hydro | Hydro | 2452 | 0 | 5.68 | 0 | 5.68
KF24 | 2031 | GBNIIE |  | Landvind | Landvind | 42157 | 0 | 135.303 | 0 | 135.303
KF24 | 2031 | GBNIIE |  | Naturgas | Industriel overskudsel | 10049 | 0 | 50.831 | 0 | 112.958
KF24 | 2031 | GBNIIE |  | Naturgas | Kondens | 39242 | 0 | 18.892 | 0 | 33.679
KF24 | 2031 | GBNIIE |  | Olie | Kondens | 26.19 | 0 | 0.001 | 0 | 0.002
KF24 | 2031 | GBNIIE |  | PowerToX_El | PtX_Brint | -10056 | 0 | -51.047 | 0 | 51.047
KF24 | 2031 | GBNIIE |  | Solceller | Solceller | 46717 | 0 | 46.982 | 0 | 46.982
KF24 | 2031 | GBNIIE |  | Uran | Kondens | 5823 | 0 | 19.697 | 0 | 59.687
KF24 | 2031 | HU |  | Affald | Kondens | 85 | 0 | 0.573 | 0 | 2.387
KF24 | 2031 | HU |  | Biomasse | Industrivarme | 19 | 0 | 0.071 | 0 | 0.1
KF24 | 2031 | HU |  | Biomasse | Kondens | 213 | 0 | 1.319 | 0 | 3.139
KF24 | 2031 | HU |  | Ellager | Ellager_batteri | 0 | 0 | -0.064 | 0 | 0
KF24 | 2031 | HU |  | Hydro | Hydro | 64 | 0 | 0.249 | 0 | 0.249
KF24 | 2031 | HU |  | Kul | Kondens | 90.21 | 0 | 0.019 | 0 | 0.054
KF24 | 2031 | HU |  | Landvind | Landvind | 334 | 0 | 0.708 | 0 | 0.708
KF24 | 2031 | HU |  | Naturgas | Industriel overskudsel | 601 | 0 | 1.024 | 0 | 2.276
KF24 | 2031 | HU |  | Naturgas | Kondens | 4131 | 0 | 10.646 | 0 | 18.557
KF24 | 2031 | HU |  | Olie | Kondens | 497.79 | 0 | 0.032 | 0 | 0.09
KF24 | 2031 | HU |  | Solceller | Solceller | 10666 | 0 | 13.726 | 0 | 13.726
KF24 | 2031 | HU |  | Uran | Kondens | 4277 | 0 | 31.497 | 0 | 95.445
KF24 | 2031 | IT |  | Affald | Kondens | 623 | 0 | 3.345 | 0 | 13.937
KF24 | 2031 | IT |  | Biomasse | Industrivarme | 874 | 0 | 3.813 | 0 | 5.37
KF24 | 2031 | IT |  | Biomasse | Kondens | 2951 | 0 | 12.326 | 0 | 29.347
KF24 | 2031 | IT |  | Brint | PtX_Brint | 0 | 0 | 0 | 0 | -2.6
KF24 | 2031 | IT |  | Ellager | Ellager_batteri | 0 | 0 | -3.989 | 0 | 0
KF24 | 2031 | IT |  | Ellager | Ellager_hydro | -4 | 0 | -1.492 | 0 | 0
KF24 | 2031 | IT |  | Havvind | Havvind | 9800 | 0 | 24.905 | 0 | 24.905
KF24 | 2031 | IT |  | Hydro | Hydro | 15800 | 0 | 43.003 | 0 | 25.265
KF24 | 2031 | IT |  | Landvind | Landvind | 18876 | 0 | 39.559 | 0 | 39.559
KF24 | 2031 | IT |  | Naturgas | Industriel overskudsel | 6359 | 0 | 28.873 | 0 | 64.163
KF24 | 2031 | IT |  | Naturgas | Industrivarme | 738.582 | 0 | 6.43 | 0 | 16.075
KF24 | 2031 | IT |  | Naturgas | Kondens | 27487 | 0 | 32.589 | 0 | 54.509
KF24 | 2031 | IT |  | Olie | Kondens | 288 | 0 | 0 | 0 | 0
KF24 | 2031 | IT |  | PowerToX_El | PtX_Brint | -5663 | 0 | -3.731 | 0 | 3.731
KF24 | 2031 | IT |  | Sol_CSP | Sol_CSP | 880 | 0 | 1.181 | 0 | 0
KF24 | 2031 | IT |  | Solceller | Solceller | 79591 | 0 | 109.876 | 0 | 109.876
KF24 | 2031 | NL |  | Biomasse | Kondens | 808 | 0 | 1.119 | 0 | 2.665
KF24 | 2031 | NL |  | Brint | PtX_Brint | 0 | 0 | 0 | 0 | -15.824
KF24 | 2031 | NL |  | Ellager | Ellager_batteri | 0 | 0 | -1.813 | 0 | 0
KF24 | 2031 | NL |  | Havvind | Havvind | 19442 | 0 | 82.184 | 0 | 82.184
KF24 | 2031 | NL |  | Hydro | Hydro | 37 | 0 | 0.124 | 0 | 0.124
KF24 | 2031 | NL |  | Landvind | Landvind | 9400 | 0 | 23.656 | 0 | 23.656
KF24 | 2031 | NL |  | Naturgas | Industriel overskudsel | 4382 | 0 | 16.05 | 0 | 35.668
KF24 | 2031 | NL |  | Naturgas | Industrivarme | 258.884 | 0 | 2.184 | 0 | 5.461
KF24 | 2031 | NL |  | Naturgas | Kondens | 12515 | 0 | 15.325 | 0 | 27.184
KF24 | 2031 | NL |  | PowerToX_El | PtX_Brint | -6830 | 0 | -22.706 | 0 | 22.706
KF24 | 2031 | NL |  | Solceller | Solceller | 62642 | 0 | 59.849 | 0 | 59.849
KF24 | 2031 | NL |  | Uran | Kondens | 486 | 0 | 2.741 | 0 | 8.305
KF24 | 2031 | NOM |  | Landvind | Landvind | 2425 | 0 | 5.732 | 0 | 5.732
KF24 | 2031 | NOM |  | Naturgas | Industriel overskudsel | 20 | 0 | 0.175 | 0 | 0.389
KF24 | 2031 | NOM |  | Solceller | Solceller | 1150 | 0 | 1.094 | 0 | 1.094
KF24 | 2031 | NON |  | Brint | PtX_Brint | 0 | 0 | 0 | 0 | -0.106
KF24 | 2031 | NON |  | Landvind | Landvind | 1108 | 0 | 3.161 | 0 | 3.161
KF24 | 2031 | NON |  | Naturgas | Industriel overskudsel | 195 | 0 | 1.708 | 0 | 3.796
KF24 | 2031 | NON |  | PowerToX_El | PtX_Brint | -21 | 0 | -0.151 | 0 | 0.151
KF24 | 2031 | NOS |  | Brint | PtX_Brint | 0 | 0 | 0 | 0 | -1.681
KF24 | 2031 | NOS |  | Havvind | Havvind | 4004 | 0 | 17.327 | 0 | 17.327
KF24 | 2031 | NOS |  | Landvind | Landvind | 2241 | 0 | 6.339 | 0 | 6.339
KF24 | 2031 | NOS |  | Naturgas | Industriel overskudsel | 50 | 0 | 0.438 | 0 | 0.973
KF24 | 2031 | NOS |  | PowerToX_El | PtX_Brint | -280 | 0 | -2.412 | 0 | 2.412
KF24 | 2031 | NOS |  | Solceller | Solceller | 3450 | 0 | 3.47 | 0 | 3.47
KF24 | 2031 | PL |  | Affald | Kondens | 232 | 0 | 1.241 | 0 | 5.172
KF24 | 2031 | PL |  | Biomasse | Industrivarme | 911.483 | 0 | 4.976 | 0 | 9.703
KF24 | 2031 | PL |  | Biomasse | Kondens | 1697 | 0 | 7.772 | 0 | 18.505
KF24 | 2031 | PL |  | Brunkul | Industrivarme | 272.424 | 0 | 2.375 | 0 | 6.786
KF24 | 2031 | PL |  | Brunkul | Kondens | 2578.26 | 0 | 0.45 | 0 | 1.168
KF24 | 2031 | PL |  | Ellager | Ellager_hydro | -153 | 0 | -0.568 | 0 | 0
KF24 | 2031 | PL |  | Havvind | Havvind | 10063 | 0 | 41.012 | 0 | 41.012
KF24 | 2031 | PL |  | Hydro | Hydro | 794 | 0 | 3.123 | 0 | 1.419
KF24 | 2031 | PL |  | Kul | Industrivarme | 944.67 | 0 | 8.229 | 0 | 23.511
KF24 | 2031 | PL |  | Kul | Kondens | 7194.49 | 0 | 5.506 | 0 | 12.221
KF24 | 2031 | PL |  | Landvind | Landvind | 13768 | 0 | 43.765 | 0 | 43.765
KF24 | 2031 | PL |  | Naturgas | Industriel overskudsel | 5302 | 0 | 21.724 | 0 | 48.276
KF24 | 2031 | PL |  | Naturgas | Kondens | 10721 | 0 | 14.875 | 0 | 24.792
KF24 | 2031 | PL |  | Olie | Industrivarme | 37.642 | 0 | 0.328 | 0 | 0.937
KF24 | 2031 | PL |  | Olie | Kondens | 302.25 | 0 | 0.184 | 0 | 0.414
KF24 | 2031 | PL |  | Solceller | Solceller | 22085 | 0 | 22.862 | 0 | 22.862
KF24 | 2031 | PL |  | Uran | Kondens | 370 | 0 | 2.19 | 0 | 6.636
KF24 | 2031 | SE1 |  | Affald | Kondens | 12 | 0 | 0.001 | 0 | 0.002
KF24 | 2031 | SE1 |  | Biomasse | Kondens | 186 | 0 | 0.001 | 0 | 0.002
KF24 | 2031 | SE1 |  | Brint | PtX_Brint | 0 | 0 | 0 | 0 | -30.579
KF24 | 2031 | SE1 |  | Ellager | Ellager_batteri | 0 | 0 | 0 | 0 | 0
KF24 | 2031 | SE1 |  | Havvind | Havvind | 280 | 0 | 0.99 | 0 | 0.99
KF24 | 2031 | SE1 |  | Hydro | Hydro | 5444 | 0 | 18.103 | 0 | 0
KF24 | 2031 | SE1 |  | Landvind | Landvind | 7745 | 0 | 19.731 | 0 | 19.731
KF24 | 2031 | SE1 |  | Naturgas | Kondens | 65 | 0 | 0 | 0 | 0
KF24 | 2031 | SE1 |  | PowerToX_El | PtX_Brint | -6588 | 0 | -43.879 | 0 | 43.879
KF24 | 2031 | SE2 |  | Affald | Kondens | 7 | 0 | 0 | 0 | 0.001
KF24 | 2031 | SE2 |  | Biomasse | Kondens | 737 | 0 | 0.004 | 0 | 0.009
KF24 | 2031 | SE2 |  | Brint | PtX_Brint | 0 | 0 | 0 | 0 | -0.597
KF24 | 2031 | SE2 |  | Ellager | Ellager_batteri | 0 | 0 | -0.001 | 0 | 0
KF24 | 2031 | SE2 |  | Hydro | Hydro | 7650 | 0 | 33.031 | 0 | 0
KF24 | 2031 | SE2 |  | Landvind | Landvind | 8452 | 0 | 24.473 | 0 | 24.473
KF24 | 2031 | SE2 |  | PowerToX_El | PtX_Brint | -106 | 0 | -0.857 | 0 | 0.857
KF24 | 2031 | SE2 |  | Solceller | Solceller | 367 | 0 | 0.349 | 0 | 0.349
KF24 | 2031 | SE3 |  | Affald | Kondens | 332 | 0 | 0.113 | 0 | 0.469
KF24 | 2031 | SE3 |  | Biomasse | Kondens | 2411 | 0 | 0.236 | 0 | 0.562
KF24 | 2031 | SE3 |  | Brint | PtX_Brint | 0 | 0 | 0 | 0 | -1.706
KF24 | 2031 | SE3 |  | Ellager | Ellager_batteri | 0 | 0 | -0.015 | 0 | 0
KF24 | 2031 | SE3 |  | Havvind | Havvind | 1760 | 0 | 7.67 | 0 | 7.67
KF24 | 2031 | SE3 |  | Hydro | Hydro | 2286 | 0 | 13.063 | 0 | 0
KF24 | 2031 | SE3 |  | Landvind | Landvind | 3871 | 0 | 12.002 | 0 | 12.002
KF24 | 2031 | SE3 |  | Naturgas | Kondens | 36 | 0 | 0 | 0 | 0
KF24 | 2031 | SE3 |  | PowerToX_El | PtX_Brint | -347 | 0 | -2.449 | 0 | 2.449
KF24 | 2031 | SE3 |  | Solceller | Solceller | 5337 | 0 | 5.227 | 0 | 5.227
KF24 | 2031 | SE3 |  | Uran | Kondens | 6883 | 0 | 43.474 | 0 | 131.74
KF24 | 2031 | SE4 |  | Affald | Kondens | 40 | 0 | 0.021 | 0 | 0.086
KF24 | 2031 | SE4 |  | Biomasse | Kondens | 659 | 0 | 0.155 | 0 | 0.37
KF24 | 2031 | SE4 |  | Brint | PtX_Brint | 0 | 0 | 0 | 0 | -0.405
KF24 | 2031 | SE4 |  | Ellager | Ellager_batteri | 0 | 0 | -0.011 | 0 | 0
KF24 | 2031 | SE4 |  | Havvind | Havvind | 4560 | 0 | 20.014 | 0 | 20.014
KF24 | 2031 | SE4 |  | Hydro | Hydro | 237 | 0 | 1.446 | 0 | 0
KF24 | 2031 | SE4 |  | Landvind | Landvind | 2223 | 0 | 7.016 | 0 | 7.016
KF24 | 2031 | SE4 |  | PowerToX_El | PtX_Brint | -105 | 0 | -0.581 | 0 | 0.581
KF24 | 2031 | SE4 |  | Solceller | Solceller | 2328 | 0 | 2.384 | 0 | 2.384
KF24 | 2032 | AT |  | Affald | Kondens | 103 | 0 | 0.306 | 0 | 1.273
KF24 | 2032 | AT |  | Biomasse | Industrivarme | 95.792 | 0 | 0.824 | 0 | 1.963
KF24 | 2032 | AT |  | Biomasse | Kondens | 553 | 0 | 0.878 | 0 | 2.091
KF24 | 2032 | AT |  | Brint | PtX_Brint | 0 | 0 | 0 | 0 | -2.352
KF24 | 2032 | AT |  | Ellager | Ellager_batteri | 0 | 0 | -0.012 | 0 | 0
KF24 | 2032 | AT |  | Ellager | Ellager_hydro | 0 | 0 | -0.302 | 0 | 0
KF24 | 2032 | AT |  | Hydro | Hydro | 9224 | 0 | 33.837 | 0 | 31.443
KF24 | 2032 | AT |  | Landvind | Landvind | 10400 | 0 | 27.245 | 0 | 27.245
KF24 | 2032 | AT |  | Naturgas | Industriel overskudsel | 654 | 0 | 3.257 | 0 | 7.238
KF24 | 2032 | AT |  | Naturgas | Kondens | 2435 | 0 | 3.968 | 0 | 6.999
KF24 | 2032 | AT |  | Olie | Kondens | 120 | 0 | 0.008 | 0 | 0.023
KF24 | 2032 | AT |  | PowerToX_El | PtX_Brint | -2124 | 0 | -3.371 | 0 | 3.371
KF24 | 2032 | AT |  | Solceller | Solceller | 15600 | 0 | 18.303 | 0 | 18.303
KF24 | 2032 | BE |  | Affald | Kondens | 48 | 0 | 0.133 | 0 | 0.555
KF24 | 2032 | BE |  | Biomasse | Kondens | 903 | 0 | 1.361 | 0 | 3.24
KF24 | 2032 | BE |  | Brint | PtX_Brint | 0 | 0 | 0 | 0 | -1.07
KF24 | 2032 | BE |  | Ellager | Ellager_batteri | 0 | 0 | -0.225 | 0 | 0
KF24 | 2032 | BE |  | Ellager | Ellager_hydro | 78 | 0 | -0.635 | 0 | 0
KF24 | 2032 | BE |  | Havvind | Havvind | 5760 | 0 | 23.498 | 0 | 23.498
KF24 | 2032 | BE |  | Hydro | Hydro | 154 | 0 | 0.473 | 0 | 0.473
KF24 | 2032 | BE |  | Kul | Kondens | 343.38 | 0 | 0.035 | 0 | 0.088
KF24 | 2032 | BE |  | Landvind | Landvind | 5908 | 0 | 16.653 | 0 | 16.653
KF24 | 2032 | BE |  | Naturgas | Industriel overskudsel | 1594 | 0 | 6.563 | 0 | 14.586
KF24 | 2032 | BE |  | Naturgas | Industrivarme | 197.124 | 0 | 1.726 | 0 | 4.315
KF24 | 2032 | BE |  | Naturgas | Kondens | 5840 | 0 | 11.477 | 0 | 19.654
KF24 | 2032 | BE |  | Olie | Kondens | 150.62 | 0 | 0.009 | 0 | 0.024
KF24 | 2032 | BE |  | PowerToX_El | PtX_Brint | -521 | 0 | -1.533 | 0 | 1.533
KF24 | 2032 | BE |  | Solceller | Solceller | 15370 | 0 | 16.131 | 0 | 16.131
KF24 | 2032 | BE |  | Uran | Kondens | 2077 | 0 | 12.496 | 0 | 37.866
KF24 | 2032 | CH |  | Biomasse | Industrivarme | 434 | 0 | 1.739 | 0 | 2.449
KF24 | 2032 | CH |  | Brint | PtX_Brint | 0 | 0 | 0 | 0 | -0.38
KF24 | 2032 | CH |  | Ellager | Ellager_batteri | 0 | 0 | -0.057 | 0 | 0
KF24 | 2032 | CH |  | Ellager | Ellager_hydro | 0 | 0 | -1.139 | 0 | 0
KF24 | 2032 | CH |  | Hydro | Hydro | 12844 | 0 | 19.613 | 0 | 2.661
KF24 | 2032 | CH |  | Landvind | Landvind | 478 | 0 | 1.001 | 0 | 1.001
KF24 | 2032 | CH |  | Naturgas | Industriel overskudsel | 552 | 0 | 2.246 | 0 | 4.99
KF24 | 2032 | CH |  | PowerToX_El | PtX_Brint | -372 | 0 | -0.545 | 0 | 0.545
KF24 | 2032 | CH |  | Solceller | Solceller | 12237 | 0 | 14.815 | 0 | 14.815
KF24 | 2032 | CH |  | Uran | Kondens | 1190 | 0 | 8.663 | 0 | 26.253
KF24 | 2032 | CZSK |  | Affald | Kondens | 263 | 0 | 1.717 | 0 | 7.153
KF24 | 2032 | CZSK |  | Biomasse | Industrivarme | 64 | 0 | 0.351 | 0 | 0.494
KF24 | 2032 | CZSK |  | Biomasse | Kondens | 797 | 0 | 4.697 | 0 | 11.184
KF24 | 2032 | CZSK |  | Brint | PtX_Brint | 0 | 0 | 0 | 0 | -0.421
KF24 | 2032 | CZSK |  | Brunkul | Industrivarme | 40.864 | 0 | 0.357 | 0 | 1.021
KF24 | 2032 | CZSK |  | Brunkul | Kondens | 412.25 | 0 | 0.391 | 0 | 0.909
KF24 | 2032 | CZSK |  | Ellager | Ellager_batteri | 0 | 0 | -0.148 | 0 | 0
KF24 | 2032 | CZSK |  | Ellager | Ellager_hydro | 94 | 0 | -0.603 | 0 | 0
KF24 | 2032 | CZSK |  | Hydro | Hydro | 2811 | 0 | 7.241 | 0 | 5.749
KF24 | 2032 | CZSK |  | Kul | Kondens | 255.11 | 0 | 0.383 | 0 | 0.833
KF24 | 2032 | CZSK |  | Landvind | Landvind | 2290 | 0 | 5.453 | 0 | 5.453
KF24 | 2032 | CZSK |  | Naturgas | Industriel overskudsel | 1022 | 0 | 3.478 | 0 | 7.728
KF24 | 2032 | CZSK |  | Naturgas | Kondens | 3584 | 0 | 7.299 | 0 | 12.531
KF24 | 2032 | CZSK |  | Olie | Industrivarme | 1.264 | 0 | 0.011 | 0 | 0.032
KF24 | 2032 | CZSK |  | Olie | Kondens | 153.64 | 0 | 0.028 | 0 | 0.065
KF24 | 2032 | CZSK |  | PowerToX_El | PtX_Brint | -729 | 0 | -0.603 | 0 | 0.603
KF24 | 2032 | CZSK |  | Solceller | Solceller | 13579 | 0 | 15.011 | 0 | 15.011
KF24 | 2032 | CZSK |  | Uran | Kondens | 6862 | 0 | 47.29 | 0 | 143.303
KF24 | 2032 | DELU |  | Affald | Kondens | 2302 | 0 | 5.565 | 0 | 23.186
KF24 | 2032 | DELU |  | Biomasse | Industrivarme | 2440.302 | 0 | 18.13 | 0 | 40.741
KF24 | 2032 | DELU |  | Biomasse | Kondens | 6462 | 0 | 8.232 | 0 | 19.599
KF24 | 2032 | DELU |  | Brint | EksternImport_H2 | 0 | 0 | 0 | 0 | 0
KF24 | 2032 | DELU |  | Brint | PtX_Brint | 0 | 0 | 0 | 0 | -36.96
KF24 | 2032 | DELU |  | Ellager | Ellager_batteri | 0 | 0 | -1.266 | 0 | 0
KF24 | 2032 | DELU |  | Ellager | Ellager_hydro | -157 | 0 | -6.998 | 0 | 0
KF24 | 2032 | DELU |  | Havvind | Havvind | 38521 | 0 | 152.246 | 0 | 152.246
KF24 | 2032 | DELU |  | Hydro | Hydro | 4795 | 0 | 16.487 | 0 | 16.17
KF24 | 2032 | DELU |  | Landvind | Landvind | 127868 | 0 | 295.894 | 0 | 295.894
KF24 | 2032 | DELU |  | Naturgas | Industriel overskudsel | 5941 | 0 | 25.094 | 0 | 55.764
KF24 | 2032 | DELU |  | Naturgas | Industrivarme | 1144.675 | 0 | 9.367 | 0 | 23.417
KF24 | 2032 | DELU |  | Naturgas | Kondens | 44906 | 0 | 73.108 | 0 | 126.226
KF24 | 2032 | DELU |  | Naturgas | SteamMethaneReforming_H2 | 0 | 0 | 0 | 0 | 0
KF24 | 2032 | DELU |  | Olie | Kondens | 1025 | 0 | 0.08 | 0 | 0.23
KF24 | 2032 | DELU |  | PowerToX_El | PtX_Brint | -16627 | 0 | -52.967 | 0 | 52.967
KF24 | 2032 | DELU |  | Solceller | Solceller | 253743 | 0 | 223.181 | 0 | 223.181
KF24 | 2032 | DK1 |  | Biogas | Industriel overskudsel | 14.646 | 0 | 0.073 | 0 | 0.154
KF24 | 2032 | DK1 |  | Biogas | Kondens | 5.316 | 0 | 0.002 | 0 | 0.006
KF24 | 2032 | DK1 |  | Biomasse | Kondens | 0.04 | 0 | 0 | 0 | 0
KF24 | 2032 | DK1 |  | Brint | PtX_Brint | 0 | 0 | 0 | 0 | -0.977
KF24 | 2032 | DK1 |  | Ellager | Ellager_batteri | 0 | 0 | -0.005 | 0 | 0
KF24 | 2032 | DK1 |  | Havvind | Havvind | 5561.9 | 0 | 23.763 | 0 | 23.763
KF24 | 2032 | DK1 |  | Hydro | Hydro | 6.932 | 0 | 0.014 | 0 | 0.014
KF24 | 2032 | DK1 |  | Landvind | Landvind | 5132.904 | 0 | 13.496 | 0 | 13.496
KF24 | 2032 | DK1 |  | Naturgas | Industriel overskudsel | 94.246 | 0 | 0.048 | 0 | 0.124
KF24 | 2032 | DK1 |  | Naturgas | Kondens | 56.516 | 0 | 0.005 | 0 | 0.014
KF24 | 2032 | DK1 |  | Olie | Industriel overskudsel | 1.92 | 0 | 0.003 | 0 | 0.01
KF24 | 2032 | DK1 |  | Olie | Kondens | 61.2 | 0 | 0.004 | 0 | 0.011
KF24 | 2032 | DK1 |  | PowerToX_El | PtX_Brint | -319.833 | 0 | -1.454 | 0 | 1.454
KF24 | 2032 | DK1 |  | Solceller | Solceller | 14415 | 0 | 19.905 | 0 | 19.905
KF24 | 2032 | DK1 | Centrale områder | Affald | Kedel | 0 | 38.507 | 0 | 0.039 | 0.04
KF24 | 2032 | DK1 | Centrale områder | Affald | Kraftvarme | 73.045 | 337.478 | 0.47 | 2.187 | 2.626
KF24 | 2032 | DK1 | Centrale områder | Biogas | Industriel overskudsel | 5.852 | 0 | 0.03 | 0 | 0.065
KF24 | 2032 | DK1 | Centrale områder | Biogas | Industrivarme | 0 | 7.397 | 0 | 0.022 | 0.011
KF24 | 2032 | DK1 | Centrale områder | Biogas | Kraftvarme | 8.756 | 9.288 | 0.02 | 0.021 | 0.049
KF24 | 2032 | DK1 | Centrale områder | Biomasse | Kedel | 0 | 258.529 | 0 | 0.317 | 0.294
KF24 | 2032 | DK1 | Centrale områder | Biomasse | Kraftvarme | 319.548 | 856.95 | 0.618 | 3.044 | 3.727
KF24 | 2032 | DK1 | Centrale områder | Brint | PtX_Brint | 0 | 0 | 0 | 0 | -1.069
KF24 | 2032 | DK1 | Centrale områder | Elkedler | Elpatron | -1011.696 | 1011.02 | -0.333 | 0.332 | 0.333
KF24 | 2032 | DK1 | Centrale områder | Industrivarme | Industrivarme | 0 | 111.6 | 0 | 0.598 | 0.598
KF24 | 2032 | DK1 | Centrale områder | Industrivarme | Kedel | 0 | 102 | 0 | 0.245 | 0.251
KF24 | 2032 | DK1 | Centrale områder | Industrivarme | PtX_Brint | 0 | 62.4 | 0 | 0.309 | 0
KF24 | 2032 | DK1 | Centrale områder | Naturgas | Kedel | 0 | 717.969 | 0 | 0.031 | 0.031
KF24 | 2032 | DK1 | Centrale områder | Naturgas | Kraftvarme | 394.762 | 258.936 | 0.094 | 0.009 | 0.205
KF24 | 2032 | DK1 | Centrale områder | Olie | Industriel overskudsel | 26 | 0 | 0.137 | 0 | 0.415
KF24 | 2032 | DK1 | Centrale områder | Olie | Industrivarme | 0 | 52 | 0 | 0.067 | 0.034
KF24 | 2032 | DK1 | Centrale områder | Olie | Kedel | 0 | 655.621 | 0 | 0.039 | 0.044
KF24 | 2032 | DK1 | Centrale områder | Olie | Kondens | 25 | 0 | 0.002 | 0 | 0.006
KF24 | 2032 | DK1 | Centrale områder | Olie | Kraftvarme | 0.267 | 1.324 | 0.002 | 0.009 | 0.01
KF24 | 2032 | DK1 | Centrale områder | PowerToX_El | PtX_Brint | -312 | 0 | -1.608 | 0 | 1.608
KF24 | 2032 | DK1 | Centrale områder | Solvarme | Solvarme | 0 | 22.892 | 0 | 0.011 | 0.011
KF24 | 2032 | DK1 | Centrale områder | Varmepumper | Varmepumper | -226.368 | 819.246 | -0.967 | 3.571 | 3.562
KF24 | 2032 | DK1 | Centrale områder | Varmepumper(geotermi) | Geotermi | -13.75 | 110 | -0.09 | 0.717 | 0.717
KF24 | 2032 | DK1 | Centrale områder | Varmepumper(overskudsvarme) | Varmepumper(overskudsvarme) | -59.86 | 271.747 | -0.304 | 1.404 | 1.404
KF24 | 2032 | DK1 | Større decentrale områder | Affald | Kedel | 0 | 38.457 | 0 | 0.185 | 0.164
KF24 | 2032 | DK1 | Større decentrale områder | Affald | Kraftvarme | 37.318 | 205.053 | 0.212 | 1.122 | 1.762
KF24 | 2032 | DK1 | Større decentrale områder | Biogas | Industriel overskudsel | 2.822 | 0 | 0.013 | 0 | 0.025
KF24 | 2032 | DK1 | Større decentrale områder | Biogas | Industrivarme | 0 | 0.74 | 0 | 0.002 | 0.001
KF24 | 2032 | DK1 | Større decentrale områder | Biogas | Kondens | 0.33 | 0 | 0 | 0 | 0
KF24 | 2032 | DK1 | Større decentrale områder | Biogas | Kraftvarme | 3.404 | 6.344 | 0.011 | 0.024 | 0.041
KF24 | 2032 | DK1 | Større decentrale områder | Biomasse | Industrivarme | 0 | 4.5 | 0 | 0.014 | 0.015
KF24 | 2032 | DK1 | Større decentrale områder | Biomasse | Kedel | 0 | 286.075 | 0 | 0.596 | 0.604
KF24 | 2032 | DK1 | Større decentrale områder | Biomasse | Kraftvarme | 15.361 | 52.002 | 0.06 | 0.232 | 0.339
KF24 | 2032 | DK1 | Større decentrale områder | Brint | PtX_Brint | 0 | 0 | 0 | 0 | -0.28
KF24 | 2032 | DK1 | Større decentrale områder | Elkedler | Elpatron | -225.7 | 225.7 | -0.031 | 0.031 | 0.031
KF24 | 2032 | DK1 | Større decentrale områder | Geotermi | Geotermi | 0 | 7.815 | 0 | 0.019 | 0.019
KF24 | 2032 | DK1 | Større decentrale områder | Industrivarme | Industrivarme | 0 | 14.5 | 0 | 0.011 | 0.011
KF24 | 2032 | DK1 | Større decentrale områder | Industrivarme | PtX_Brint | 0 | 14.8 | 0 | 0.084 | 0
KF24 | 2032 | DK1 | Større decentrale områder | Naturgas | Kedel | 0 | 446.735 | 0 | 0.012 | 0.013
KF24 | 2032 | DK1 | Større decentrale områder | Naturgas | Kraftvarme | 134.575 | 134.087 | 0.024 | 0.026 | 0.057
KF24 | 2032 | DK1 | Større decentrale områder | Olie | Kedel | 0 | 88.184 | 0 | 0.002 | 0.002
KF24 | 2032 | DK1 | Større decentrale områder | Olie | Kraftvarme | 0.38 | 3.41 | 0.001 | 0.011 | 0.033
KF24 | 2032 | DK1 | Større decentrale områder | PowerToX_El | PtX_Brint | -74 | 0 | -0.421 | 0 | 0.421
KF24 | 2032 | DK1 | Større decentrale områder | Solvarme | Solvarme | 0 | 134.83 | 0 | 0.096 | 0.096
KF24 | 2032 | DK1 | Større decentrale områder | Varmepumper | Varmepumper | -92.632 | 339.53 | -0.398 | 1.477 | 1.475
KF24 | 2032 | DK1 | Større decentrale områder | Varmepumper(overskudsvarme) | Varmepumper(overskudsvarme) | -5.113 | 22.186 | -0.024 | 0.108 | 0.108
KF24 | 2032 | DK1 | Mindre decentrale områder | Biogas | Industriel overskudsel | 17.128 | 0 | 0.087 | 0 | 0.162
KF24 | 2032 | DK1 | Mindre decentrale områder | Biogas | Industrivarme | 0 | 20.458 | 0 | 0.03 | 0.017
KF24 | 2032 | DK1 | Mindre decentrale områder | Biogas | Kedel | 0 | 9.806 | 0 | 0.001 | 0
KF24 | 2032 | DK1 | Mindre decentrale områder | Biogas | Kraftvarme | 37.996 | 48.686 | 0.112 | 0.145 | 0.274
KF24 | 2032 | DK1 | Mindre decentrale områder | Biomasse | Industriel overskudsel | 1.91 | 0 | 0 | 0 | 0
KF24 | 2032 | DK1 | Mindre decentrale områder | Biomasse | Industrivarme | 0 | 39.75 | 0 | 0.044 | 0.044
KF24 | 2032 | DK1 | Mindre decentrale områder | Biomasse | Kedel | 0 | 610.703 | 0 | 2.102 | 2.098
KF24 | 2032 | DK1 | Mindre decentrale områder | Biomasse | Kraftvarme | 8.726 | 45.669 | 0.025 | 0.145 | 0.158
KF24 | 2032 | DK1 | Mindre decentrale områder | Elkedler | Elpatron | -527.304 | 527.28 | -0.101 | 0.101 | 0.101
KF24 | 2032 | DK1 | Mindre decentrale områder | Industrivarme | Industrivarme | 0 | 107.02 | 0 | 0.196 | 0.199
KF24 | 2032 | DK1 | Mindre decentrale områder | Naturgas | Industriel overskudsel | 6.9 | 0 | 0 | 0 | 0
KF24 | 2032 | DK1 | Mindre decentrale områder | Naturgas | Kedel | 0 | 495.883 | 0 | 0.013 | 0.013
KF24 | 2032 | DK1 | Mindre decentrale områder | Naturgas | Kraftvarme | 151.951 | 192.159 | 0.025 | 0.032 | 0.064
KF24 | 2032 | DK1 | Mindre decentrale områder | Olie | Kedel | 0 | 135.889 | 0 | 0 | 0
KF24 | 2032 | DK1 | Mindre decentrale områder | Olie | Kraftvarme | 0.001 | 0.006 | 0 | 0 | 0
KF24 | 2032 | DK1 | Mindre decentrale områder | Solvarme | Solvarme | 0 | 773.023 | 0 | 0.501 | 0.501
KF24 | 2032 | DK1 | Mindre decentrale områder | Varmepumper | Varmepumper | -135.03 | 458.988 | -0.607 | 2.106 | 2.103
KF24 | 2032 | DK1 | Mindre decentrale områder | Varmepumper(overskudsvarme) | Varmepumper(overskudsvarme) | -17.528 | 70.649 | -0.083 | 0.354 | 0.354
KF24 | 2032 | DK2 |  | Biogas | Industriel overskudsel | 5.375 | 0 | 0.023 | 0 | 0.053
KF24 | 2032 | DK2 |  | Biogas | Kondens | 0.678 | 0 | 0 | 0 | 0
KF24 | 2032 | DK2 |  | Brint | PtX_Brint | 0 | 0 | 0 | 0 | -0.218
KF24 | 2032 | DK2 |  | Ellager | Ellager_batteri | 0 | 0 | -0.005 | 0 | 0
KF24 | 2032 | DK2 |  | Havvind | Havvind | 2142.6 | 0 | 8.521 | 0 | 8.521
KF24 | 2032 | DK2 |  | Hydro | Hydro | 0.015 | 0 | 0 | 0 | 0
KF24 | 2032 | DK2 |  | Landvind | Landvind | 918.708 | 0 | 2.501 | 0 | 2.501
KF24 | 2032 | DK2 |  | Naturgas | Industriel overskudsel | 30.9 | 0 | 0.012 | 0 | 0.024
KF24 | 2032 | DK2 |  | Naturgas | Kondens | 15.74 | 0 | 0.001 | 0 | 0.003
KF24 | 2032 | DK2 |  | Olie | Kondens | 36.544 | 0 | 0.003 | 0 | 0.007
KF24 | 2032 | DK2 |  | PowerToX_El | PtX_Brint | -66.667 | 0 | -0.321 | 0 | 0.321
KF24 | 2032 | DK2 |  | Solceller | Solceller | 6800 | 0 | 9.214 | 0 | 9.214
KF24 | 2032 | DK2 | Centrale områder | Affald | Kedel | 0 | 7 | 0 | 0.05 | 0.058
KF24 | 2032 | DK2 | Centrale områder | Affald | Kraftvarme | 94.337 | 368.605 | 0.714 | 2.738 | 4.448
KF24 | 2032 | DK2 | Centrale områder | Biogas | Industriel overskudsel | 1.66 | 0 | 0.005 | 0 | 0.01
KF24 | 2032 | DK2 | Centrale områder | Biogas | Industrivarme | 0 | 0.75 | 0 | 0.005 | 0.002
KF24 | 2032 | DK2 | Centrale områder | Biogas | Kedel | 0 | 9.777 | 0 | 0.001 | 0.002
KF24 | 2032 | DK2 | Centrale områder | Biogas | Kraftvarme | 3.047 | 3.302 | 0.004 | 0.005 | 0.011
KF24 | 2032 | DK2 | Centrale områder | Biomasse | Kedel | 0 | 39.484 | 0 | 0.074 | 0.087
KF24 | 2032 | DK2 | Centrale områder | Biomasse | Kraftvarme | 885.45 | 1674.542 | 1.737 | 4.889 | 7.777
KF24 | 2032 | DK2 | Centrale områder | Brint | PtX_Brint | 0 | 0 | 0 | 0 | -0.372
KF24 | 2032 | DK2 | Centrale områder | Elkedler | Elpatron | -662.009 | 661.9 | -0.082 | 0.082 | 0.082
KF24 | 2032 | DK2 | Centrale områder | Industrivarme | Industrivarme | 0 | 1.1 | 0 | 0.001 | 0.001
KF24 | 2032 | DK2 | Centrale områder | Industrivarme | PtX_Brint | 0 | 20 | 0 | 0.112 | 0
KF24 | 2032 | DK2 | Centrale områder | Naturgas | Kedel | 0 | 1019.608 | 0 | 0.008 | 0.008
KF24 | 2032 | DK2 | Centrale områder | Naturgas | Kondens | 2.7 | 0 | 0 | 0 | 0.001
KF24 | 2032 | DK2 | Centrale områder | Naturgas | Kraftvarme | 15.506 | 19.824 | 0.023 | 0.039 | 0.073
KF24 | 2032 | DK2 | Centrale områder | Olie | Industriel overskudsel | 1.25 | 0 | 0 | 0 | 0
KF24 | 2032 | DK2 | Centrale områder | Olie | Kedel | 0 | 1000.051 | 0 | 0 | 0
KF24 | 2032 | DK2 | Centrale områder | Olie | Kondens | 84.1 | 0 | 0.006 | 0 | 0.019
KF24 | 2032 | DK2 | Centrale områder | Olie | Kraftvarme | 2.22 | 6.534 | 0.009 | 0.033 | 0.048
KF24 | 2032 | DK2 | Centrale områder | PowerToX_El | PtX_Brint | -100 | 0 | -0.559 | 0 | 0.559
KF24 | 2032 | DK2 | Centrale områder | Solvarme | Solvarme | 0 | 2.037 | 0 | 0 | 0
KF24 | 2032 | DK2 | Centrale områder | Varmepumper | Varmepumper | -264.263 | 1015.918 | -1.06 | 4.125 | 4.128
KF24 | 2032 | DK2 | Centrale områder | Varmepumper(overskudsvarme) | Varmepumper(overskudsvarme) | -36.492 | 175.652 | -0.201 | 0.992 | 0.992
KF24 | 2032 | DK2 | Større decentrale områder | Affald | Kedel | 0 | 8.222 | 0 | 0.027 | 0.031
KF24 | 2032 | DK2 | Større decentrale områder | Affald | Kraftvarme | 25.973 | 93.871 | 0.162 | 0.593 | 1.056
KF24 | 2032 | DK2 | Større decentrale områder | Biogas | Industriel overskudsel | 0.46 | 0 | 0.002 | 0 | 0.004
KF24 | 2032 | DK2 | Større decentrale områder | Biogas | Industrivarme | 0 | 1.33 | 0 | 0.002 | 0.002
KF24 | 2032 | DK2 | Større decentrale områder | Biomasse | Kedel | 0 | 187.942 | 0 | 0.348 | 0.34
KF24 | 2032 | DK2 | Større decentrale områder | Biomasse | Kraftvarme | 38.709 | 144.523 | 0.145 | 0.556 | 0.876
KF24 | 2032 | DK2 | Større decentrale områder | Elkedler | Elpatron | -129.026 | 128.2 | -0.028 | 0.028 | 0.028
KF24 | 2032 | DK2 | Større decentrale områder | Industrivarme | Industrivarme | 0 | 14 | 0 | 0.024 | 0.025
KF24 | 2032 | DK2 | Større decentrale områder | Naturgas | Kedel | 0 | 280.993 | 0 | 0.014 | 0.015
KF24 | 2032 | DK2 | Større decentrale områder | Naturgas | Kraftvarme | 69.471 | 77.895 | 0.012 | 0.014 | 0.032
KF24 | 2032 | DK2 | Større decentrale områder | Olie | Kedel | 0 | 53.237 | 0 | 0.001 | 0.001
KF24 | 2032 | DK2 | Større decentrale områder | Olie | Kraftvarme | 0.015 | 0.038 | 0 | 0 | 0
KF24 | 2032 | DK2 | Større decentrale områder | Solvarme | Solvarme | 0 | 2.794 | 0 | 0.002 | 0.002
KF24 | 2032 | DK2 | Større decentrale områder | Varmepumper | Varmepumper | -53.684 | 198.7 | -0.268 | 1.013 | 1.008
KF24 | 2032 | DK2 | Større decentrale områder | Varmepumper(overskudsvarme) | Varmepumper(overskudsvarme) | -0.688 | 3.3 | -0.005 | 0.022 | 0.022
KF24 | 2032 | DK2 | Mindre decentrale områder | Affald | Kedel | 0 | 2.93 | 0 | 0.019 | 0.032
KF24 | 2032 | DK2 | Mindre decentrale områder | Biogas | Industriel overskudsel | 0.53 | 0 | 0.003 | 0 | 0.006
KF24 | 2032 | DK2 | Mindre decentrale områder | Biogas | Kedel | 0 | 1.608 | 0 | 0 | 0
KF24 | 2032 | DK2 | Mindre decentrale områder | Biogas | Kraftvarme | 7.954 | 8.294 | 0.019 | 0.02 | 0.049
KF24 | 2032 | DK2 | Mindre decentrale områder | Biomasse | Industrivarme | 0 | 3.8 | 0 | 0.025 | 0.025
KF24 | 2032 | DK2 | Mindre decentrale områder | Biomasse | Kedel | 0 | 249.421 | 0 | 0.68 | 0.676
KF24 | 2032 | DK2 | Mindre decentrale områder | Biomasse | Kraftvarme | 11.52 | 47.3 | 0.035 | 0.184 | 0.247
KF24 | 2032 | DK2 | Mindre decentrale områder | Elkedler | Elpatron | -145.38 | 145.18 | -0.04 | 0.04 | 0.04
KF24 | 2032 | DK2 | Mindre decentrale områder | Industrivarme | Industrivarme | 0 | 17.3 | 0 | 0.045 | 0.045
KF24 | 2032 | DK2 | Mindre decentrale områder | Naturgas | Kedel | 0 | 122.368 | 0 | 0.008 | 0.008
KF24 | 2032 | DK2 | Mindre decentrale områder | Naturgas | Kondens | 2 | 0 | 0 | 0 | 0.001
KF24 | 2032 | DK2 | Mindre decentrale områder | Naturgas | Kraftvarme | 62.89 | 79.443 | 0.011 | 0.014 | 0.031
KF24 | 2032 | DK2 | Mindre decentrale områder | Olie | Kedel | 0 | 125.397 | 0 | 0.003 | 0.004
KF24 | 2032 | DK2 | Mindre decentrale områder | Olie | Kondens | 474 | 0 | 0.03 | 0 | 0.119
KF24 | 2032 | DK2 | Mindre decentrale områder | Solvarme | Solvarme | 0 | 179.108 | 0 | 0.135 | 0.135
KF24 | 2032 | DK2 | Mindre decentrale områder | Varmepumper | Varmepumper | -49.742 | 168.419 | -0.24 | 0.826 | 0.825
KF24 | 2032 | DK2 | Mindre decentrale områder | Varmepumper(overskudsvarme) | Varmepumper(overskudsvarme) | -1.217 | 5.3 | -0.006 | 0.028 | 0.028
KF24 | 2032 | EELVLT |  | Affald | Kondens | 67 | 0 | 0.081 | 0 | 0.337
KF24 | 2032 | EELVLT |  | Biomasse | Industrivarme | 45 | 0 | 0.254 | 0 | 0.358
KF24 | 2032 | EELVLT |  | Biomasse | Kondens | 740 | 0 | 0.604 | 0 | 1.439
KF24 | 2032 | EELVLT |  | Ellager | Ellager_batteri | 1267 | 0 | -0.018 | 0 | 0
KF24 | 2032 | EELVLT |  | Ellager | Ellager_hydro | 38 | 0 | -0.493 | 0 | 0
KF24 | 2032 | EELVLT |  | Havvind | Havvind | 2700 | 0 | 8.537 | 0 | 8.537
KF24 | 2032 | EELVLT |  | Hydro | Hydro | 1718 | 0 | 2.256 | 0 | 2.256
KF24 | 2032 | EELVLT |  | Landvind | Landvind | 6321 | 0 | 22.964 | 0 | 22.964
KF24 | 2032 | EELVLT |  | Naturgas | Industriel overskudsel | 242 | 0 | 1.667 | 0 | 3.704
KF24 | 2032 | EELVLT |  | Naturgas | Kondens | 1212 | 0 | 0.319 | 0 | 0.533
KF24 | 2032 | EELVLT |  | Olie | Kondens | 587 | 0 | 0.001 | 0 | 0.003
KF24 | 2032 | EELVLT |  | Sol_CSP | Sol_CSP | 70 | 0 | 0.042 | 0 | 0
KF24 | 2032 | EELVLT |  | Solceller | Solceller | 6646 | 0 | 6.404 | 0 | 6.404
KF24 | 2032 | ESPT |  | Affald | Kondens | 100 | 0 | 0.203 | 0 | 0.846
KF24 | 2032 | ESPT |  | Biomasse | Industrivarme | 2293 | 0 | 9.321 | 0 | 13.127
KF24 | 2032 | ESPT |  | Biomasse | Kondens | 497 | 0 | 0.793 | 0 | 1.889
KF24 | 2032 | ESPT |  | Brint | PtX_Brint | 0 | 0 | 0 | 0 | -24.009
KF24 | 2032 | ESPT |  | Ellager | Ellager_batteri | 0 | 0 | -0.598 | 0 | 0
KF24 | 2032 | ESPT |  | Ellager | Ellager_hydro | 99 | 0 | -4.901 | 0 | 0
KF24 | 2032 | ESPT |  | Havvind | Havvind | 3142 | 0 | 11.1 | 0 | 11.1
KF24 | 2032 | ESPT |  | Hydro | Hydro | 19376 | 0 | 26.242 | 0 | 7.942
KF24 | 2032 | ESPT |  | Landvind | Landvind | 61095 | 0 | 137.191 | 0 | 137.191
KF24 | 2032 | ESPT |  | Naturgas | Industriel overskudsel | 4406 | 0 | 20.808 | 0 | 46.24
KF24 | 2032 | ESPT |  | Naturgas | Industrivarme | 890.867 | 0 | 6.982 | 0 | 17.455
KF24 | 2032 | ESPT |  | Naturgas | Kondens | 23665 | 0 | 4.487 | 0 | 7.809
KF24 | 2032 | ESPT |  | PowerToX_El | PtX_Brint | -12250 | 0 | -34.407 | 0 | 34.407
KF24 | 2032 | ESPT |  | Sol_CSP | Sol_CSP | 4151 | 0 | 7.072 | 0 | 0
KF24 | 2032 | ESPT |  | Solceller | Solceller | 87938 | 0 | 138.867 | 0 | 138.867
KF24 | 2032 | ESPT |  | Uran | Kondens | 3066 | 0 | 19.29 | 0 | 58.455
KF24 | 2032 | FI |  | Affald | Kondens | 171 | 0 | 0.035 | 0 | 0.148
KF24 | 2032 | FI |  | Biomasse | Kondens | 3425 | 0 | 0.165 | 0 | 0.393
KF24 | 2032 | FI |  | Brint | PtX_Brint | 0 | 0 | 0 | 0 | -43.391
KF24 | 2032 | FI |  | Ellager | Ellager_batteri | 0 | 0 | -0.042 | 0 | 0
KF24 | 2032 | FI |  | Havvind | Havvind | 2013 | 0 | 7.803 | 0 | 7.803
KF24 | 2032 | FI |  | Hydro | Hydro | 3237 | 0 | 17.712 | 0 | 0
KF24 | 2032 | FI |  | Kul | Kondens | 726.53 | 0 | 0 | 0 | 0
KF24 | 2032 | FI |  | Landvind | Landvind | 31752 | 0 | 104.945 | 0 | 104.945
KF24 | 2032 | FI |  | Naturgas | Industriel overskudsel | 316 | 0 | 0.14 | 0 | 0.311
KF24 | 2032 | FI |  | Naturgas | Kondens | 360 | 0 | 0 | 0 | 0
KF24 | 2032 | FI |  | Olie | Kondens | 22.47 | 0 | 0 | 0 | 0
KF24 | 2032 | FI |  | PowerToX_El | PtX_Brint | -12882 | 0 | -62.183 | 0 | 62.183
KF24 | 2032 | FI |  | Solceller | Solceller | 12834 | 0 | 11.294 | 0 | 11.294
KF24 | 2032 | FI |  | Uran | Kondens | 4394 | 0 | 30.526 | 0 | 92.504
KF24 | 2032 | FR |  | Affald | Kondens | 950 | 0 | 1.982 | 0 | 8.26
KF24 | 2032 | FR |  | Biomasse | Industrivarme | 765 | 0 | 3.125 | 0 | 4.401
KF24 | 2032 | FR |  | Biomasse | Kondens | 675 | 0 | 1.063 | 0 | 2.531
KF24 | 2032 | FR |  | Brint | PtX_Brint | 0 | 0 | 0 | 0 | -21.215
KF24 | 2032 | FR |  | Ellager | Ellager_batteri | 0 | 0 | -0.065 | 0 | 0
KF24 | 2032 | FR |  | Ellager | Ellager_hydro | 0 | 0 | -1.181 | 0 | 0
KF24 | 2032 | FR |  | Havvind | Havvind | 9008 | 0 | 40.961 | 0 | 40.961
KF24 | 2032 | FR |  | Hydro | Hydro | 23447 | 0 | 66.854 | 0 | 47.131
KF24 | 2032 | FR |  | Landvind | Landvind | 34500 | 0 | 78.953 | 0 | 78.953
KF24 | 2032 | FR |  | Naturgas | Industriel overskudsel | 3734 | 0 | 7.318 | 0 | 16.263
KF24 | 2032 | FR |  | Naturgas | Kondens | 7189 | 0 | 2.379 | 0 | 4.13
KF24 | 2032 | FR |  | Olie | Kondens | 324 | 0 | 0.01 | 0 | 0.029
KF24 | 2032 | FR |  | PowerToX_El | PtX_Brint | -8798 | 0 | -30.403 | 0 | 30.403
KF24 | 2032 | FR |  | Solceller | Solceller | 50282 | 0 | 63.311 | 0 | 63.311
KF24 | 2032 | FR |  | Uran | Kondens | 61761 | 0 | 355 | 0 | 1075.757
KF24 | 2032 | GBNIIE |  | Affald | Kondens | 72 | 0 | 0.123 | 0 | 0.512
KF24 | 2032 | GBNIIE |  | Biomasse | Industrivarme | 2362 | 0 | 9.121 | 0 | 12.846
KF24 | 2032 | GBNIIE |  | Biomasse | Kondens | 122 | 0 | 0.159 | 0 | 0.378
KF24 | 2032 | GBNIIE |  | Brint | PtX_Brint | 0 | 0 | 0 | 0 | -44.829
KF24 | 2032 | GBNIIE |  | Brunkul | Kondens | 70.81 | 0 | 0.004 | 0 | 0.012
KF24 | 2032 | GBNIIE |  | Ellager | Ellager_batteri | -3617 | 0 | -1.179 | 0 | 0
KF24 | 2032 | GBNIIE |  | Ellager | Ellager_hydro | 60 | 0 | -1.823 | 0 | 0
KF24 | 2032 | GBNIIE |  | Havvind | Havvind | 69682 | 0 | 264.056 | 0 | 264.056
KF24 | 2032 | GBNIIE |  | Hydro | Hydro | 2470 | 0 | 5.722 | 0 | 5.722
KF24 | 2032 | GBNIIE |  | Landvind | Landvind | 43162 | 0 | 140.776 | 0 | 140.776
KF24 | 2032 | GBNIIE |  | Naturgas | Industriel overskudsel | 11303 | 0 | 57.174 | 0 | 127.054
KF24 | 2032 | GBNIIE |  | Naturgas | Kondens | 38341 | 0 | 17.189 | 0 | 30.839
KF24 | 2032 | GBNIIE |  | Olie | Kondens | 49.19 | 0 | 0.002 | 0 | 0.005
KF24 | 2032 | GBNIIE |  | PowerToX_El | PtX_Brint | -12094 | 0 | -64.243 | 0 | 64.243
KF24 | 2032 | GBNIIE |  | Solceller | Solceller | 50404 | 0 | 50.771 | 0 | 50.771
KF24 | 2032 | GBNIIE |  | Uran | Kondens | 6137 | 0 | 19.56 | 0 | 59.273
KF24 | 2032 | HU |  | Affald | Kondens | 85 | 0 | 0.563 | 0 | 2.345
KF24 | 2032 | HU |  | Biomasse | Industrivarme | 19 | 0 | 0.071 | 0 | 0.1
KF24 | 2032 | HU |  | Biomasse | Kondens | 205 | 0 | 1.272 | 0 | 3.029
KF24 | 2032 | HU |  | Ellager | Ellager_batteri | 0 | 0 | -0.073 | 0 | 0
KF24 | 2032 | HU |  | Hydro | Hydro | 64 | 0 | 0.249 | 0 | 0.249
KF24 | 2032 | HU |  | Kul | Kondens | 81.48 | 0 | 0.027 | 0 | 0.076
KF24 | 2032 | HU |  | Landvind | Landvind | 334 | 0 | 0.708 | 0 | 0.708
KF24 | 2032 | HU |  | Naturgas | Industriel overskudsel | 607 | 0 | 1.034 | 0 | 2.298
KF24 | 2032 | HU |  | Naturgas | Kondens | 4077 | 0 | 11.267 | 0 | 19.777
KF24 | 2032 | HU |  | Olie | Kondens | 497.52 | 0 | 0.051 | 0 | 0.145
KF24 | 2032 | HU |  | Solceller | Solceller | 11414 | 0 | 14.688 | 0 | 14.688
KF24 | 2032 | HU |  | Uran | Kondens | 4277 | 0 | 31.333 | 0 | 94.949
KF24 | 2032 | IT |  | Affald | Kondens | 623 | 0 | 2.999 | 0 | 12.497
KF24 | 2032 | IT |  | Biomasse | Industrivarme | 874 | 0 | 3.791 | 0 | 5.339
KF24 | 2032 | IT |  | Biomasse | Kondens | 2951 | 0 | 11.643 | 0 | 27.722
KF24 | 2032 | IT |  | Brint | PtX_Brint | 0 | 0 | 0 | 0 | -3.619
KF24 | 2032 | IT |  | Ellager | Ellager_batteri | 0 | 0 | -4.634 | 0 | 0
KF24 | 2032 | IT |  | Ellager | Ellager_hydro | -4 | 0 | -1.64 | 0 | 0
KF24 | 2032 | IT |  | Havvind | Havvind | 11100 | 0 | 27.832 | 0 | 27.832
KF24 | 2032 | IT |  | Hydro | Hydro | 15800 | 0 | 42.991 | 0 | 25.254
KF24 | 2032 | IT |  | Landvind | Landvind | 19342 | 0 | 40.53 | 0 | 40.53
KF24 | 2032 | IT |  | Naturgas | Industriel overskudsel | 6359 | 0 | 28.873 | 0 | 64.163
KF24 | 2032 | IT |  | Naturgas | Industrivarme | 670.9 | 0 | 5.828 | 0 | 14.571
KF24 | 2032 | IT |  | Naturgas | Kondens | 26977 | 0 | 27.868 | 0 | 46.602
KF24 | 2032 | IT |  | Olie | Kondens | 288 | 0 | 0 | 0 | 0
KF24 | 2032 | IT |  | PowerToX_El | PtX_Brint | -6327 | 0 | -5.186 | 0 | 5.186
KF24 | 2032 | IT |  | Sol_CSP | Sol_CSP | 880 | 0 | 1.17 | 0 | 0
KF24 | 2032 | IT |  | Solceller | Solceller | 84580 | 0 | 116.814 | 0 | 116.814
KF24 | 2032 | NL |  | Biomasse | Kondens | 808 | 0 | 1.034 | 0 | 2.462
KF24 | 2032 | NL |  | Brint | PtX_Brint | 0 | 0 | 0 | 0 | -19.298
KF24 | 2032 | NL |  | Ellager | Ellager_batteri | 0 | 0 | -2.019 | 0 | 0
KF24 | 2032 | NL |  | Havvind | Havvind | 22342 | 0 | 94.119 | 0 | 94.119
KF24 | 2032 | NL |  | Hydro | Hydro | 37 | 0 | 0.124 | 0 | 0.124
KF24 | 2032 | NL |  | Landvind | Landvind | 9700 | 0 | 24.82 | 0 | 24.82
KF24 | 2032 | NL |  | Naturgas | Industriel overskudsel | 4382 | 0 | 16.087 | 0 | 35.749
KF24 | 2032 | NL |  | Naturgas | Industrivarme | 240.272 | 0 | 2.026 | 0 | 5.064
KF24 | 2032 | NL |  | Naturgas | Kondens | 12657 | 0 | 14.311 | 0 | 25.401
KF24 | 2032 | NL |  | PowerToX_El | PtX_Brint | -7441 | 0 | -27.655 | 0 | 27.655
KF24 | 2032 | NL |  | Solceller | Solceller | 65968 | 0 | 63.009 | 0 | 63.009
KF24 | 2032 | NL |  | Uran | Kondens | 486 | 0 | 2.669 | 0 | 8.089
KF24 | 2032 | NOM |  | Landvind | Landvind | 2425 | 0 | 5.732 | 0 | 5.732
KF24 | 2032 | NOM |  | Naturgas | Industriel overskudsel | 20 | 0 | 0.175 | 0 | 0.389
KF24 | 2032 | NOM |  | Solceller | Solceller | 1300 | 0 | 1.236 | 0 | 1.236
KF24 | 2032 | NON |  | Brint | PtX_Brint | 0 | 0 | 0 | 0 | -0.231
KF24 | 2032 | NON |  | Landvind | Landvind | 1108 | 0 | 3.161 | 0 | 3.161
KF24 | 2032 | NON |  | Naturgas | Industriel overskudsel | 195 | 0 | 1.708 | 0 | 3.796
KF24 | 2032 | NON |  | PowerToX_El | PtX_Brint | -42 | 0 | -0.331 | 0 | 0.331
KF24 | 2032 | NOS |  | Brint | PtX_Brint | 0 | 0 | 0 | 0 | -2.005
KF24 | 2032 | NOS |  | Havvind | Havvind | 5004 | 0 | 21.469 | 0 | 21.469
KF24 | 2032 | NOS |  | Landvind | Landvind | 2241 | 0 | 6.339 | 0 | 6.339
KF24 | 2032 | NOS |  | Naturgas | Industriel overskudsel | 50 | 0 | 0.438 | 0 | 0.973
KF24 | 2032 | NOS |  | PowerToX_El | PtX_Brint | -330 | 0 | -2.874 | 0 | 2.874
KF24 | 2032 | NOS |  | Solceller | Solceller | 3900 | 0 | 3.922 | 0 | 3.922
KF24 | 2032 | PL |  | Affald | Kondens | 232 | 0 | 1.189 | 0 | 4.953
KF24 | 2032 | PL |  | Biomasse | Industrivarme | 899.588 | 0 | 4.808 | 0 | 9.281
KF24 | 2032 | PL |  | Biomasse | Kondens | 1700 | 0 | 7.628 | 0 | 18.162
KF24 | 2032 | PL |  | Brunkul | Industrivarme | 255.598 | 0 | 2.227 | 0 | 6.364
KF24 | 2032 | PL |  | Brunkul | Kondens | 2596.69 | 0 | 0.471 | 0 | 1.228
KF24 | 2032 | PL |  | Ellager | Ellager_hydro | -153 | 0 | -0.559 | 0 | 0
KF24 | 2032 | PL |  | Havvind | Havvind | 10481 | 0 | 42.853 | 0 | 42.853
KF24 | 2032 | PL |  | Hydro | Hydro | 794 | 0 | 3.123 | 0 | 1.419
KF24 | 2032 | PL |  | Kul | Industrivarme | 888.582 | 0 | 7.743 | 0 | 22.123
KF24 | 2032 | PL |  | Kul | Kondens | 7263.36 | 0 | 1.5 | 0 | 3.526
KF24 | 2032 | PL |  | Landvind | Landvind | 13768 | 0 | 43.763 | 0 | 43.763
KF24 | 2032 | PL |  | Naturgas | Industriel overskudsel | 4990 | 0 | 20.446 | 0 | 45.435
KF24 | 2032 | PL |  | Naturgas | Kondens | 10775 | 0 | 19.517 | 0 | 32.528
KF24 | 2032 | PL |  | Olie | Industrivarme | 35.387 | 0 | 0.308 | 0 | 0.881
KF24 | 2032 | PL |  | Olie | Kondens | 304.95 | 0 | 0.061 | 0 | 0.147
KF24 | 2032 | PL |  | Solceller | Solceller | 22507 | 0 | 23.295 | 0 | 23.295
KF24 | 2032 | PL |  | Uran | Kondens | 740 | 0 | 4.383 | 0 | 13.281
KF24 | 2032 | SE1 |  | Affald | Kondens | 12 | 0 | 0.001 | 0 | 0.002
KF24 | 2032 | SE1 |  | Biomasse | Kondens | 186 | 0 | 0 | 0 | 0
KF24 | 2032 | SE1 |  | Brint | PtX_Brint | 0 | 0 | 0 | 0 | -32.461
KF24 | 2032 | SE1 |  | Ellager | Ellager_batteri | 0 | 0 | 0 | 0 | 0
KF24 | 2032 | SE1 |  | Havvind | Havvind | 560 | 0 | 1.974 | 0 | 1.974
KF24 | 2032 | SE1 |  | Hydro | Hydro | 5444 | 0 | 18.103 | 0 | 0
KF24 | 2032 | SE1 |  | Landvind | Landvind | 8329 | 0 | 21.464 | 0 | 21.464
KF24 | 2032 | SE1 |  | Naturgas | Kondens | 32 | 0 | 0 | 0 | 0
KF24 | 2032 | SE1 |  | PowerToX_El | PtX_Brint | -6726 | 0 | -46.52 | 0 | 46.52
KF24 | 2032 | SE2 |  | Affald | Kondens | 7 | 0 | 0 | 0 | 0.001
KF24 | 2032 | SE2 |  | Biomasse | Kondens | 737 | 0 | 0.001 | 0 | 0.001
KF24 | 2032 | SE2 |  | Brint | PtX_Brint | 0 | 0 | 0 | 0 | -0.993
KF24 | 2032 | SE2 |  | Ellager | Ellager_batteri | 0 | 0 | -0.001 | 0 | 0
KF24 | 2032 | SE2 |  | Hydro | Hydro | 7650 | 0 | 33.031 | 0 | 0
KF24 | 2032 | SE2 |  | Landvind | Landvind | 8624 | 0 | 25.156 | 0 | 25.156
KF24 | 2032 | SE2 |  | PowerToX_El | PtX_Brint | -171 | 0 | -1.424 | 0 | 1.424
KF24 | 2032 | SE2 |  | Solceller | Solceller | 401 | 0 | 0.382 | 0 | 0.382
KF24 | 2032 | SE3 |  | Affald | Kondens | 332 | 0 | 0.089 | 0 | 0.37
KF24 | 2032 | SE3 |  | Biomasse | Kondens | 2335 | 0 | 0.207 | 0 | 0.493
KF24 | 2032 | SE3 |  | Brint | PtX_Brint | 0 | 0 | 0 | 0 | -2.936
KF24 | 2032 | SE3 |  | Ellager | Ellager_batteri | 0 | 0 | -0.017 | 0 | 0
KF24 | 2032 | SE3 |  | Havvind | Havvind | 2120 | 0 | 9.34 | 0 | 9.34
KF24 | 2032 | SE3 |  | Hydro | Hydro | 2286 | 0 | 13.063 | 0 | 0
KF24 | 2032 | SE3 |  | Landvind | Landvind | 3875 | 0 | 12.016 | 0 | 12.016
KF24 | 2032 | SE3 |  | Naturgas | Kondens | 18 | 0 | 0 | 0 | 0
KF24 | 2032 | SE3 |  | PowerToX_El | PtX_Brint | -561 | 0 | -4.207 | 0 | 4.207
KF24 | 2032 | SE3 |  | Solceller | Solceller | 5822 | 0 | 5.702 | 0 | 5.702
KF24 | 2032 | SE3 |  | Uran | Kondens | 6883 | 0 | 42.08 | 0 | 127.515
KF24 | 2032 | SE4 |  | Affald | Kondens | 40 | 0 | 0.017 | 0 | 0.069
KF24 | 2032 | SE4 |  | Biomasse | Kondens | 659 | 0 | 0.149 | 0 | 0.355
KF24 | 2032 | SE4 |  | Brint | PtX_Brint | 0 | 0 | 0 | 0 | -0.703
KF24 | 2032 | SE4 |  | Ellager | Ellager_batteri | 0 | 0 | -0.013 | 0 | 0
KF24 | 2032 | SE4 |  | Havvind | Havvind | 4920 | 0 | 21.393 | 0 | 21.393
KF24 | 2032 | SE4 |  | Hydro | Hydro | 237 | 0 | 1.446 | 0 | 0
KF24 | 2032 | SE4 |  | Landvind | Landvind | 2223 | 0 | 7.016 | 0 | 7.016
KF24 | 2032 | SE4 |  | PowerToX_El | PtX_Brint | -170 | 0 | -1.008 | 0 | 1.008
KF24 | 2032 | SE4 |  | Solceller | Solceller | 2539 | 0 | 2.6 | 0 | 2.6
KF24 | 2033 | AT |  | Affald | Kondens | 103 | 0 | 0.127 | 0 | 0.529
KF24 | 2033 | AT |  | Biomasse | Industrivarme | 90.318 | 0 | 0.772 | 0 | 1.838
KF24 | 2033 | AT |  | Biomasse | Kondens | 559 | 0 | 1.513 | 0 | 3.603
KF24 | 2033 | AT |  | Brint | PtX_Brint | 0 | 0 | 0 | 0 | -3.281
KF24 | 2033 | AT |  | Ellager | Ellager_batteri | 0 | 0 | -0.014 | 0 | 0
KF24 | 2033 | AT |  | Ellager | Ellager_hydro | 0 | 0 | -0.308 | 0 | 0
KF24 | 2033 | AT |  | Hydro | Hydro | 9253 | 0 | 33.945 | 0 | 31.551
KF24 | 2033 | AT |  | Landvind | Landvind | 11100 | 0 | 29.043 | 0 | 29.043
KF24 | 2033 | AT |  | Naturgas | Industriel overskudsel | 559 | 0 | 2.784 | 0 | 6.186
KF24 | 2033 | AT |  | Naturgas | Kondens | 2036 | 0 | 2.832 | 0 | 5.018
KF24 | 2033 | AT |  | Olie | Kondens | 120 | 0 | 0.009 | 0 | 0.026
KF24 | 2033 | AT |  | PowerToX_El | PtX_Brint | -2686 | 0 | -4.695 | 0 | 4.695
KF24 | 2033 | AT |  | Solceller | Solceller | 17400 | 0 | 20.415 | 0 | 20.415
KF24 | 2033 | BE |  | Affald | Kondens | 48 | 0 | 0.062 | 0 | 0.26
KF24 | 2033 | BE |  | Biomasse | Kondens | 921 | 0 | 2.28 | 0 | 5.428
KF24 | 2033 | BE |  | Brint | PtX_Brint | 0 | 0 | 0 | 0 | -1.221
KF24 | 2033 | BE |  | Ellager | Ellager_batteri | 0 | 0 | -0.275 | 0 | 0
KF24 | 2033 | BE |  | Ellager | Ellager_hydro | 78 | 0 | -0.624 | 0 | 0
KF24 | 2033 | BE |  | Havvind | Havvind | 5760 | 0 | 23.506 | 0 | 23.506
KF24 | 2033 | BE |  | Hydro | Hydro | 157 | 0 | 0.482 | 0 | 0.482
KF24 | 2033 | BE |  | Kul | Kondens | 343.38 | 0 | 0.037 | 0 | 0.091
KF24 | 2033 | BE |  | Landvind | Landvind | 6238 | 0 | 17.583 | 0 | 17.583
KF24 | 2033 | BE |  | Naturgas | Industriel overskudsel | 1594 | 0 | 6.563 | 0 | 14.586
KF24 | 2033 | BE |  | Naturgas | Industrivarme | 184.434 | 0 | 1.615 | 0 | 4.037
KF24 | 2033 | BE |  | Naturgas | Kondens | 5841 | 0 | 10.541 | 0 | 18.075
KF24 | 2033 | BE |  | Olie | Kondens | 150.62 | 0 | 0.015 | 0 | 0.041
KF24 | 2033 | BE |  | PowerToX_El | PtX_Brint | -595 | 0 | -1.748 | 0 | 1.748
KF24 | 2033 | BE |  | Solceller | Solceller | 16250 | 0 | 17.054 | 0 | 17.054
KF24 | 2033 | BE |  | Uran | Kondens | 2077 | 0 | 12.558 | 0 | 38.055
KF24 | 2033 | CH |  | Biomasse | Industrivarme | 438 | 0 | 1.747 | 0 | 2.461
KF24 | 2033 | CH |  | Brint | PtX_Brint | 0 | 0 | 0 | 0 | -0.47
KF24 | 2033 | CH |  | Ellager | Ellager_batteri | 0 | 0 | -0.066 | 0 | 0
KF24 | 2033 | CH |  | Ellager | Ellager_hydro | 0 | 0 | -1.192 | 0 | 0
KF24 | 2033 | CH |  | Hydro | Hydro | 12894 | 0 | 19.697 | 0 | 2.667
KF24 | 2033 | CH |  | Landvind | Landvind | 562 | 0 | 1.176 | 0 | 1.176
KF24 | 2033 | CH |  | Naturgas | Industriel overskudsel | 544 | 0 | 2.213 | 0 | 4.918
KF24 | 2033 | CH |  | PowerToX_El | PtX_Brint | -426 | 0 | -0.673 | 0 | 0.673
KF24 | 2033 | CH |  | Solceller | Solceller | 13470 | 0 | 16.308 | 0 | 16.308
KF24 | 2033 | CH |  | Uran | Kondens | 1190 | 0 | 8.619 | 0 | 26.117
KF24 | 2033 | CZSK |  | Affald | Kondens | 277 | 0 | 1.689 | 0 | 7.039
KF24 | 2033 | CZSK |  | Biomasse | Industrivarme | 67 | 0 | 0.367 | 0 | 0.517
KF24 | 2033 | CZSK |  | Biomasse | Kondens | 769 | 0 | 4.808 | 0 | 11.448
KF24 | 2033 | CZSK |  | Brint | PtX_Brint | 0 | 0 | 0 | 0 | -0.515
KF24 | 2033 | CZSK |  | Brunkul | Kondens | 82.45 | 0 | 0.295 | 0 | 0.645
KF24 | 2033 | CZSK |  | Ellager | Ellager_batteri | 0 | 0 | -0.171 | 0 | 0
KF24 | 2033 | CZSK |  | Ellager | Ellager_hydro | 94 | 0 | -0.608 | 0 | 0
KF24 | 2033 | CZSK |  | Hydro | Hydro | 2812 | 0 | 7.236 | 0 | 5.749
KF24 | 2033 | CZSK |  | Kul | Kondens | 281.3 | 0 | 0.393 | 0 | 0.857
KF24 | 2033 | CZSK |  | Landvind | Landvind | 2598 | 0 | 6.186 | 0 | 6.186
KF24 | 2033 | CZSK |  | Naturgas | Industriel overskudsel | 1116 | 0 | 3.798 | 0 | 8.439
KF24 | 2033 | CZSK |  | Naturgas | Kondens | 3640 | 0 | 7.87 | 0 | 13.493
KF24 | 2033 | CZSK |  | Olie | Kondens | 144.25 | 0 | 0.03 | 0 | 0.071
KF24 | 2033 | CZSK |  | PowerToX_El | PtX_Brint | -887 | 0 | -0.737 | 0 | 0.737
KF24 | 2033 | CZSK |  | Solceller | Solceller | 13915 | 0 | 15.382 | 0 | 15.382
KF24 | 2033 | CZSK |  | Uran | Kondens | 6862 | 0 | 47.371 | 0 | 143.549
KF24 | 2033 | DELU |  | Affald | Kondens | 2294 | 0 | 2.424 | 0 | 10.101
KF24 | 2033 | DELU |  | Biomasse | Industrivarme | 2031.065 | 0 | 15.062 | 0 | 33.96
KF24 | 2033 | DELU |  | Biomasse | Kondens | 6006 | 0 | 12.313 | 0 | 29.316
KF24 | 2033 | DELU |  | Brint | EksternImport_H2 | 0 | 0 | 0 | 0 | 0
KF24 | 2033 | DELU |  | Brint | PtX_Brint | 0 | 0 | 0 | 0 | -43.052
KF24 | 2033 | DELU |  | Ellager | Ellager_batteri | 0 | 0 | -1.629 | 0 | 0
KF24 | 2033 | DELU |  | Ellager | Ellager_hydro | -157 | 0 | -7.098 | 0 | 0
KF24 | 2033 | DELU |  | Havvind | Havvind | 42521 | 0 | 165.735 | 0 | 165.735
KF24 | 2033 | DELU |  | Hydro | Hydro | 4795 | 0 | 16.423 | 0 | 16.106
KF24 | 2033 | DELU |  | Landvind | Landvind | 134075 | 0 | 309.379 | 0 | 309.379
KF24 | 2033 | DELU |  | Naturgas | Industriel overskudsel | 5237 | 0 | 22.318 | 0 | 49.595
KF24 | 2033 | DELU |  | Naturgas | Industrivarme | 1068.533 | 0 | 8.715 | 0 | 21.787
KF24 | 2033 | DELU |  | Naturgas | Kondens | 47604 | 0 | 71.343 | 0 | 122.943
KF24 | 2033 | DELU |  | Naturgas | SteamMethaneReforming_H2 | 0 | 0 | 0 | 0 | 0
KF24 | 2033 | DELU |  | Olie | Kondens | 745 | 0 | 0.076 | 0 | 0.216
KF24 | 2033 | DELU |  | PowerToX_El | PtX_Brint | -18522 | 0 | -61.617 | 0 | 61.617
KF24 | 2033 | DELU |  | Solceller | Solceller | 272496 | 0 | 239.303 | 0 | 239.303
KF24 | 2033 | DK1 |  | Biogas | Industriel overskudsel | 6.189 | 0 | 0.029 | 0 | 0.063
KF24 | 2033 | DK1 |  | Biogas | Kondens | 5.316 | 0 | 0.005 | 0 | 0.015
KF24 | 2033 | DK1 |  | Biomasse | Kondens | 0.04 | 0 | 0 | 0 | 0
KF24 | 2033 | DK1 |  | Brint | PtX_Brint | 0 | 0 | 0 | 0 | -1.208
KF24 | 2033 | DK1 |  | Ellager | Ellager_batteri | 0 | 0 | -0.005 | 0 | 0
KF24 | 2033 | DK1 |  | Havvind | Havvind | 5561.9 | 0 | 23.562 | 0 | 23.562
KF24 | 2033 | DK1 |  | Hydro | Hydro | 6.932 | 0 | 0.014 | 0 | 0.014
KF24 | 2033 | DK1 |  | Landvind | Landvind | 5201.572 | 0 | 13.833 | 0 | 13.833
KF24 | 2033 | DK1 |  | Naturgas | Industriel overskudsel | 94.246 | 0 | 0.048 | 0 | 0.124
KF24 | 2033 | DK1 |  | Naturgas | Kondens | 56.516 | 0 | 0.005 | 0 | 0.014
KF24 | 2033 | DK1 |  | Olie | Industriel overskudsel | 1.92 | 0 | 0.003 | 0 | 0.01
KF24 | 2033 | DK1 |  | Olie | Kondens | 61.2 | 0 | 0.005 | 0 | 0.012
KF24 | 2033 | DK1 |  | PowerToX_El | PtX_Brint | -386.5 | 0 | -1.794 | 0 | 1.794
KF24 | 2033 | DK1 |  | Solceller | Solceller | 15596 | 0 | 21.423 | 0 | 21.423
KF24 | 2033 | DK1 | Centrale områder | Affald | Kedel | 0 | 38.507 | 0 | 0.029 | 0.029
KF24 | 2033 | DK1 | Centrale områder | Affald | Kraftvarme | 73.045 | 337.478 | 0.449 | 2.074 | 2.49
KF24 | 2033 | DK1 | Centrale områder | Biogas | Industriel overskudsel | 2.989 | 0 | 0.014 | 0 | 0.032
KF24 | 2033 | DK1 | Centrale områder | Biogas | Industrivarme | 0 | 3.28 | 0 | 0.006 | 0.003
KF24 | 2033 | DK1 | Centrale områder | Biogas | Kraftvarme | 3.477 | 3.957 | 0.012 | 0.012 | 0.028
KF24 | 2033 | DK1 | Centrale områder | Biomasse | Kedel | 0 | 258.408 | 0 | 0.315 | 0.292
KF24 | 2033 | DK1 | Centrale områder | Biomasse | Kraftvarme | 319.548 | 856.95 | 0.599 | 2.979 | 3.631
KF24 | 2033 | DK1 | Centrale områder | Brint | PtX_Brint | 0 | 0 | 0 | 0 | -1.075
KF24 | 2033 | DK1 | Centrale områder | Elkedler | Elpatron | -1012.71 | 1012.02 | -0.26 | 0.259 | 0.26
KF24 | 2033 | DK1 | Centrale områder | Industrivarme | Industrivarme | 0 | 111.6 | 0 | 0.599 | 0.599
KF24 | 2033 | DK1 | Centrale områder | Industrivarme | Kedel | 0 | 102 | 0 | 0.249 | 0.253
KF24 | 2033 | DK1 | Centrale områder | Industrivarme | PtX_Brint | 0 | 62.4 | 0 | 0.314 | 0
KF24 | 2033 | DK1 | Centrale områder | Naturgas | Kedel | 0 | 692.01 | 0 | 0.032 | 0.032
KF24 | 2033 | DK1 | Centrale områder | Naturgas | Kraftvarme | 394.762 | 258.936 | 0.098 | 0.01 | 0.215
KF24 | 2033 | DK1 | Centrale områder | Olie | Industriel overskudsel | 26 | 0 | 0.137 | 0 | 0.414
KF24 | 2033 | DK1 | Centrale områder | Olie | Industrivarme | 0 | 52 | 0 | 0.068 | 0.034
KF24 | 2033 | DK1 | Centrale områder | Olie | Kedel | 0 | 588.827 | 0 | 0.02 | 0.022
KF24 | 2033 | DK1 | Centrale områder | Olie | Kondens | 25 | 0 | 0.002 | 0 | 0.007
KF24 | 2033 | DK1 | Centrale områder | Olie | Kraftvarme | 0.267 | 1.324 | 0.002 | 0.008 | 0.01
KF24 | 2033 | DK1 | Centrale områder | PowerToX_El | PtX_Brint | -312 | 0 | -1.616 | 0 | 1.616
KF24 | 2033 | DK1 | Centrale områder | Solvarme | Solvarme | 0 | 22.892 | 0 | 0.012 | 0.012
KF24 | 2033 | DK1 | Centrale områder | Varmepumper | Varmepumper | -249.611 | 909.706 | -1.062 | 3.931 | 3.92
KF24 | 2033 | DK1 | Centrale områder | Varmepumper(geotermi) | Geotermi | -13.75 | 110 | -0.091 | 0.732 | 0.732
KF24 | 2033 | DK1 | Centrale områder | Varmepumper(overskudsvarme) | Varmepumper(overskudsvarme) | -61.86 | 281.747 | -0.318 | 1.473 | 1.473
KF24 | 2033 | DK1 | Større decentrale områder | Affald | Kedel | 0 | 38.457 | 0 | 0.171 | 0.151
KF24 | 2033 | DK1 | Større decentrale områder | Affald | Kraftvarme | 37.318 | 205.053 | 0.204 | 1.09 | 1.716
KF24 | 2033 | DK1 | Større decentrale områder | Biogas | Industriel overskudsel | 1.13 | 0 | 0.003 | 0 | 0.008
KF24 | 2033 | DK1 | Større decentrale områder | Biogas | Industrivarme | 0 | 0.48 | 0 | 0.001 | 0.001
KF24 | 2033 | DK1 | Større decentrale områder | Biogas | Kondens | 0.33 | 0 | 0 | 0 | 0.001
KF24 | 2033 | DK1 | Større decentrale områder | Biogas | Kraftvarme | 3.404 | 6.344 | 0.013 | 0.025 | 0.045
KF24 | 2033 | DK1 | Større decentrale områder | Biomasse | Industrivarme | 0 | 4.5 | 0 | 0.014 | 0.015
KF24 | 2033 | DK1 | Større decentrale områder | Biomasse | Kedel | 0 | 281.5 | 0 | 0.57 | 0.579
KF24 | 2033 | DK1 | Større decentrale områder | Biomasse | Kraftvarme | 15.361 | 52.002 | 0.055 | 0.214 | 0.312
KF24 | 2033 | DK1 | Større decentrale områder | Brint | PtX_Brint | 0 | 0 | 0 | 0 | -0.282
KF24 | 2033 | DK1 | Større decentrale områder | Elkedler | Elpatron | -225.7 | 225.7 | -0.034 | 0.034 | 0.034
KF24 | 2033 | DK1 | Større decentrale områder | Geotermi | Geotermi | 0 | 7.815 | 0 | 0.018 | 0.018
KF24 | 2033 | DK1 | Større decentrale områder | Industrivarme | Industrivarme | 0 | 14.5 | 0 | 0.011 | 0.011
KF24 | 2033 | DK1 | Større decentrale områder | Industrivarme | PtX_Brint | 0 | 14.8 | 0 | 0.085 | 0
KF24 | 2033 | DK1 | Større decentrale områder | Naturgas | Kedel | 0 | 438.137 | 0 | 0.011 | 0.012
KF24 | 2033 | DK1 | Større decentrale områder | Naturgas | Kraftvarme | 134.575 | 134.087 | 0.025 | 0.027 | 0.061
KF24 | 2033 | DK1 | Større decentrale områder | Olie | Kedel | 0 | 85 | 0 | 0.001 | 0.001
KF24 | 2033 | DK1 | Større decentrale områder | Olie | Kraftvarme | 0.38 | 3.41 | 0.001 | 0.011 | 0.033
KF24 | 2033 | DK1 | Større decentrale områder | PowerToX_El | PtX_Brint | -74 | 0 | -0.424 | 0 | 0.424
KF24 | 2033 | DK1 | Større decentrale områder | Solvarme | Solvarme | 0 | 134.83 | 0 | 0.096 | 0.096
KF24 | 2033 | DK1 | Større decentrale områder | Varmepumper | Varmepumper | -95.263 | 349.53 | -0.407 | 1.512 | 1.509
KF24 | 2033 | DK1 | Større decentrale områder | Varmepumper(overskudsvarme) | Varmepumper(overskudsvarme) | -7.113 | 32.186 | -0.036 | 0.169 | 0.169
KF24 | 2033 | DK1 | Mindre decentrale områder | Biogas | Industriel overskudsel | 15.548 | 0 | 0.079 | 0 | 0.147
KF24 | 2033 | DK1 | Mindre decentrale områder | Biogas | Industrivarme | 0 | 18.408 | 0 | 0.026 | 0.015
KF24 | 2033 | DK1 | Mindre decentrale områder | Biogas | Kedel | 0 | 5.88 | 0 | 0 | 0
KF24 | 2033 | DK1 | Mindre decentrale områder | Biogas | Kraftvarme | 22.031 | 27.249 | 0.087 | 0.109 | 0.219
KF24 | 2033 | DK1 | Mindre decentrale områder | Biomasse | Industriel overskudsel | 1.91 | 0 | 0 | 0 | 0
KF24 | 2033 | DK1 | Mindre decentrale områder | Biomasse | Industrivarme | 0 | 39.75 | 0 | 0.044 | 0.044
KF24 | 2033 | DK1 | Mindre decentrale områder | Biomasse | Kedel | 0 | 594.887 | 0 | 2.006 | 2
KF24 | 2033 | DK1 | Mindre decentrale områder | Biomasse | Kraftvarme | 7.831 | 41.946 | 0.024 | 0.141 | 0.153
KF24 | 2033 | DK1 | Mindre decentrale områder | Elkedler | Elpatron | -538.156 | 537.98 | -0.11 | 0.11 | 0.11
KF24 | 2033 | DK1 | Mindre decentrale områder | Industrivarme | Industrivarme | 0 | 107.02 | 0 | 0.197 | 0.201
KF24 | 2033 | DK1 | Mindre decentrale områder | Naturgas | Industriel overskudsel | 6.9 | 0 | 0 | 0 | 0
KF24 | 2033 | DK1 | Mindre decentrale områder | Naturgas | Kedel | 0 | 475.315 | 0 | 0.013 | 0.013
KF24 | 2033 | DK1 | Mindre decentrale områder | Naturgas | Kraftvarme | 151.929 | 192.132 | 0.028 | 0.035 | 0.069
KF24 | 2033 | DK1 | Mindre decentrale områder | Olie | Kedel | 0 | 135.87 | 0 | 0 | 0
KF24 | 2033 | DK1 | Mindre decentrale områder | Olie | Kraftvarme | 0.001 | 0.004 | 0 | 0 | 0
KF24 | 2033 | DK1 | Mindre decentrale områder | Solvarme | Solvarme | 0 | 773.023 | 0 | 0.502 | 0.502
KF24 | 2033 | DK1 | Mindre decentrale områder | Varmepumper | Varmepumper | -143.439 | 488.828 | -0.645 | 2.243 | 2.24
KF24 | 2033 | DK1 | Mindre decentrale områder | Varmepumper(overskudsvarme) | Varmepumper(overskudsvarme) | -17.557 | 70.769 | -0.083 | 0.354 | 0.354
KF24 | 2033 | DK2 |  | Biogas | Industriel overskudsel | 4.102 | 0 | 0.016 | 0 | 0.037
KF24 | 2033 | DK2 |  | Biogas | Kondens | 0.382 | 0 | 0 | 0 | 0.001
KF24 | 2033 | DK2 |  | Brint | PtX_Brint | 0 | 0 | 0 | 0 | -0.317
KF24 | 2033 | DK2 |  | Ellager | Ellager_batteri | 0 | 0 | -0.005 | 0 | 0
KF24 | 2033 | DK2 |  | Havvind | Havvind | 2142.6 | 0 | 8.448 | 0 | 8.448
KF24 | 2033 | DK2 |  | Hydro | Hydro | 0.015 | 0 | 0 | 0 | 0
KF24 | 2033 | DK2 |  | Landvind | Landvind | 950.222 | 0 | 2.623 | 0 | 2.623
KF24 | 2033 | DK2 |  | Naturgas | Industriel overskudsel | 30.9 | 0 | 0.012 | 0 | 0.024
KF24 | 2033 | DK2 |  | Naturgas | Kondens | 15.74 | 0 | 0.001 | 0 | 0.003
KF24 | 2033 | DK2 |  | Olie | Kondens | 36.53 | 0 | 0.003 | 0 | 0.008
KF24 | 2033 | DK2 |  | PowerToX_El | PtX_Brint | -100 | 0 | -0.466 | 0 | 0.466
KF24 | 2033 | DK2 |  | Solceller | Solceller | 7421 | 0 | 9.948 | 0 | 9.948
KF24 | 2033 | DK2 | Centrale områder | Affald | Kraftvarme | 94.337 | 368.605 | 0.686 | 2.617 | 4.272
KF24 | 2033 | DK2 | Centrale områder | Biogas | Industriel overskudsel | 0.6 | 0 | 0.004 | 0 | 0.009
KF24 | 2033 | DK2 | Centrale områder | Biogas | Industrivarme | 0 | 0.75 | 0 | 0.005 | 0.002
KF24 | 2033 | DK2 | Centrale områder | Biogas | Kedel | 0 | 9.777 | 0 | 0.001 | 0.002
KF24 | 2033 | DK2 | Centrale områder | Biogas | Kraftvarme | 3.047 | 3.302 | 0.009 | 0.009 | 0.022
KF24 | 2033 | DK2 | Centrale områder | Biomasse | Kedel | 0 | 39.484 | 0 | 0.075 | 0.088
KF24 | 2033 | DK2 | Centrale områder | Biomasse | Kraftvarme | 885.45 | 1674.542 | 1.713 | 4.732 | 7.601
KF24 | 2033 | DK2 | Centrale områder | Brint | PtX_Brint | 0 | 0 | 0 | 0 | -0.374
KF24 | 2033 | DK2 | Centrale områder | Elkedler | Elpatron | -672.151 | 671.9 | -0.087 | 0.087 | 0.087
KF24 | 2033 | DK2 | Centrale områder | Industrivarme | Industrivarme | 0 | 1.1 | 0 | 0.001 | 0.001
KF24 | 2033 | DK2 | Centrale områder | Industrivarme | PtX_Brint | 0 | 20 | 0 | 0.112 | 0
KF24 | 2033 | DK2 | Centrale områder | Naturgas | Kedel | 0 | 1018.848 | 0 | 0.009 | 0.01
KF24 | 2033 | DK2 | Centrale områder | Naturgas | Kondens | 2.7 | 0 | 0 | 0 | 0.001
KF24 | 2033 | DK2 | Centrale områder | Naturgas | Kraftvarme | 15.506 | 19.824 | 0.023 | 0.039 | 0.072
KF24 | 2033 | DK2 | Centrale områder | Olie | Industriel overskudsel | 1.25 | 0 | 0 | 0 | 0
KF24 | 2033 | DK2 | Centrale områder | Olie | Kedel | 0 | 995.642 | 0 | 0 | 0
KF24 | 2033 | DK2 | Centrale områder | Olie | Kondens | 84.1 | 0 | 0.006 | 0 | 0.021
KF24 | 2033 | DK2 | Centrale områder | Olie | Kraftvarme | 2.22 | 6.534 | 0.009 | 0.031 | 0.046
KF24 | 2033 | DK2 | Centrale områder | PowerToX_El | PtX_Brint | -100 | 0 | -0.562 | 0 | 0.562
KF24 | 2033 | DK2 | Centrale områder | Solvarme | Solvarme | 0 | 2.037 | 0 | 0 | 0
KF24 | 2033 | DK2 | Centrale områder | Varmepumper | Varmepumper | -294.373 | 1127.258 | -1.165 | 4.519 | 4.52
KF24 | 2033 | DK2 | Centrale områder | Varmepumper(overskudsvarme) | Varmepumper(overskudsvarme) | -36.492 | 175.652 | -0.202 | 1.002 | 1.002
KF24 | 2033 | DK2 | Større decentrale områder | Affald | Kedel | 0 | 8.222 | 0 | 0.029 | 0.033
KF24 | 2033 | DK2 | Større decentrale områder | Affald | Kraftvarme | 25.973 | 93.871 | 0.162 | 0.594 | 1.057
KF24 | 2033 | DK2 | Større decentrale områder | Biogas | Industriel overskudsel | 0.21 | 0 | 0.001 | 0 | 0.002
KF24 | 2033 | DK2 | Større decentrale områder | Biogas | Industrivarme | 0 | 0.24 | 0 | 0 | 0
KF24 | 2033 | DK2 | Større decentrale områder | Biomasse | Kedel | 0 | 187.942 | 0 | 0.32 | 0.312
KF24 | 2033 | DK2 | Større decentrale områder | Biomasse | Kraftvarme | 38.709 | 144.523 | 0.143 | 0.55 | 0.866
KF24 | 2033 | DK2 | Større decentrale områder | Elkedler | Elpatron | -129.026 | 128.2 | -0.035 | 0.035 | 0.035
KF24 | 2033 | DK2 | Større decentrale områder | Industrivarme | Industrivarme | 0 | 14 | 0 | 0.024 | 0.026
KF24 | 2033 | DK2 | Større decentrale områder | Naturgas | Kedel | 0 | 276.209 | 0 | 0.015 | 0.015
KF24 | 2033 | DK2 | Større decentrale områder | Naturgas | Kraftvarme | 69.471 | 77.895 | 0.013 | 0.016 | 0.035
KF24 | 2033 | DK2 | Større decentrale områder | Olie | Kedel | 0 | 52.007 | 0 | 0 | 0
KF24 | 2033 | DK2 | Større decentrale områder | Olie | Kraftvarme | 0.015 | 0.038 | 0 | 0 | 0
KF24 | 2033 | DK2 | Større decentrale områder | Solvarme | Solvarme | 0 | 2.794 | 0 | 0.002 | 0.002
KF24 | 2033 | DK2 | Større decentrale områder | Varmepumper | Varmepumper | -56.316 | 208.7 | -0.281 | 1.061 | 1.056
KF24 | 2033 | DK2 | Større decentrale områder | Varmepumper(overskudsvarme) | Varmepumper(overskudsvarme) | -0.688 | 3.3 | -0.004 | 0.022 | 0.022
KF24 | 2033 | DK2 | Mindre decentrale områder | Affald | Kedel | 0 | 2.93 | 0 | 0.02 | 0.032
KF24 | 2033 | DK2 | Mindre decentrale områder | Biogas | Kedel | 0 | 1.608 | 0 | 0 | 0
KF24 | 2033 | DK2 | Mindre decentrale områder | Biogas | Kraftvarme | 7.354 | 7.544 | 0.026 | 0.028 | 0.068
KF24 | 2033 | DK2 | Mindre decentrale områder | Biomasse | Industrivarme | 0 | 3.8 | 0 | 0.025 | 0.025
KF24 | 2033 | DK2 | Mindre decentrale områder | Biomasse | Kedel | 0 | 245.171 | 0 | 0.636 | 0.63
KF24 | 2033 | DK2 | Mindre decentrale områder | Biomasse | Kraftvarme | 11.52 | 47.3 | 0.036 | 0.188 | 0.252
KF24 | 2033 | DK2 | Mindre decentrale områder | Elkedler | Elpatron | -146.029 | 145.82 | -0.05 | 0.05 | 0.05
KF24 | 2033 | DK2 | Mindre decentrale områder | Industrivarme | Industrivarme | 0 | 17.3 | 0 | 0.045 | 0.045
KF24 | 2033 | DK2 | Mindre decentrale områder | Naturgas | Kedel | 0 | 121.326 | 0 | 0.007 | 0.007
KF24 | 2033 | DK2 | Mindre decentrale områder | Naturgas | Kondens | 2 | 0 | 0 | 0 | 0.001
KF24 | 2033 | DK2 | Mindre decentrale områder | Naturgas | Kraftvarme | 62.89 | 79.443 | 0.012 | 0.015 | 0.033
KF24 | 2033 | DK2 | Mindre decentrale områder | Olie | Kedel | 0 | 125.147 | 0 | 0.003 | 0.004
KF24 | 2033 | DK2 | Mindre decentrale områder | Olie | Kondens | 474 | 0 | 0.033 | 0 | 0.132
KF24 | 2033 | DK2 | Mindre decentrale områder | Solvarme | Solvarme | 0 | 179.108 | 0 | 0.135 | 0.135
KF24 | 2033 | DK2 | Mindre decentrale områder | Varmepumper | Varmepumper | -52.095 | 176.419 | -0.251 | 0.867 | 0.865
KF24 | 2033 | DK2 | Mindre decentrale områder | Varmepumper(overskudsvarme) | Varmepumper(overskudsvarme) | -1.217 | 5.3 | -0.006 | 0.028 | 0.028
KF24 | 2033 | EELVLT |  | Affald | Kondens | 67 | 0 | 0.03 | 0 | 0.123
KF24 | 2033 | EELVLT |  | Biomasse | Industrivarme | 45 | 0 | 0.247 | 0 | 0.348
KF24 | 2033 | EELVLT |  | Biomasse | Kondens | 734 | 0 | 0.533 | 0 | 1.268
KF24 | 2033 | EELVLT |  | Ellager | Ellager_batteri | 1400 | 0 | -0.017 | 0 | 0
KF24 | 2033 | EELVLT |  | Ellager | Ellager_hydro | 38 | 0 | -0.48 | 0 | 0
KF24 | 2033 | EELVLT |  | Havvind | Havvind | 3100 | 0 | 9.643 | 0 | 9.643
KF24 | 2033 | EELVLT |  | Hydro | Hydro | 1718 | 0 | 2.256 | 0 | 2.256
KF24 | 2033 | EELVLT |  | Landvind | Landvind | 6433 | 0 | 23.39 | 0 | 23.39
KF24 | 2033 | EELVLT |  | Naturgas | Industriel overskudsel | 242 | 0 | 1.667 | 0 | 3.704
KF24 | 2033 | EELVLT |  | Naturgas | Kondens | 1060 | 0 | 0.235 | 0 | 0.392
KF24 | 2033 | EELVLT |  | Olie | Kondens | 464 | 0 | 0 | 0 | 0.001
KF24 | 2033 | EELVLT |  | Sol_CSP | Sol_CSP | 70 | 0 | 0.042 | 0 | 0
KF24 | 2033 | EELVLT |  | Solceller | Solceller | 6816 | 0 | 6.568 | 0 | 6.568
KF24 | 2033 | ESPT |  | Affald | Kondens | 109 | 0 | 0.188 | 0 | 0.782
KF24 | 2033 | ESPT |  | Biomasse | Industrivarme | 2292 | 0 | 9.129 | 0 | 12.858
KF24 | 2033 | ESPT |  | Biomasse | Kondens | 543 | 0 | 1.118 | 0 | 2.663
KF24 | 2033 | ESPT |  | Brint | PtX_Brint | 0 | 0 | 0 | 0 | -24.394
KF24 | 2033 | ESPT |  | Ellager | Ellager_batteri | 0 | 0 | -0.726 | 0 | 0
KF24 | 2033 | ESPT |  | Ellager | Ellager_hydro | 99 | 0 | -5.156 | 0 | 0
KF24 | 2033 | ESPT |  | Havvind | Havvind | 3190 | 0 | 11.07 | 0 | 11.07
KF24 | 2033 | ESPT |  | Hydro | Hydro | 19376 | 0 | 26.175 | 0 | 7.875
KF24 | 2033 | ESPT |  | Landvind | Landvind | 63135 | 0 | 140.291 | 0 | 140.291
KF24 | 2033 | ESPT |  | Naturgas | Industriel overskudsel | 4386 | 0 | 20.67 | 0 | 45.933
KF24 | 2033 | ESPT |  | Naturgas | Industrivarme | 851.95 | 0 | 6.557 | 0 | 16.394
KF24 | 2033 | ESPT |  | Naturgas | Kondens | 24150 | 0 | 5.439 | 0 | 9.479
KF24 | 2033 | ESPT |  | PowerToX_El | PtX_Brint | -12750 | 0 | -34.914 | 0 | 34.914
KF24 | 2033 | ESPT |  | Sol_CSP | Sol_CSP | 4186 | 0 | 6.785 | 0 | 0
KF24 | 2033 | ESPT |  | Solceller | Solceller | 93645 | 0 | 147.796 | 0 | 147.796
KF24 | 2033 | ESPT |  | Uran | Kondens | 2049 | 0 | 12.658 | 0 | 38.358
KF24 | 2033 | FI |  | Affald | Kondens | 171 | 0 | 0 | 0 | 0
KF24 | 2033 | FI |  | Biomasse | Kondens | 3416 | 0 | 0.159 | 0 | 0.378
KF24 | 2033 | FI |  | Brint | PtX_Brint | 0 | 0 | 0 | 0 | -50.59
KF24 | 2033 | FI |  | Ellager | Ellager_batteri | 0 | 0 | -0.046 | 0 | 0
KF24 | 2033 | FI |  | Havvind | Havvind | 2394 | 0 | 9.162 | 0 | 9.162
KF24 | 2033 | FI |  | Hydro | Hydro | 3237 | 0 | 17.712 | 0 | 0
KF24 | 2033 | FI |  | Kul | Kondens | 510.22 | 0 | 0 | 0 | 0
KF24 | 2033 | FI |  | Landvind | Landvind | 34632 | 0 | 114.442 | 0 | 114.442
KF24 | 2033 | FI |  | Naturgas | Industriel overskudsel | 305 | 0 | 0.128 | 0 | 0.285
KF24 | 2033 | FI |  | Naturgas | Kondens | 40 | 0 | 0 | 0 | 0
KF24 | 2033 | FI |  | Olie | Kondens | 15.78 | 0 | 0 | 0 | 0
KF24 | 2033 | FI |  | PowerToX_El | PtX_Brint | -14959 | 0 | -72.406 | 0 | 72.406
KF24 | 2033 | FI |  | Solceller | Solceller | 13904 | 0 | 12.236 | 0 | 12.236
KF24 | 2033 | FI |  | Uran | Kondens | 4394 | 0 | 30.406 | 0 | 92.14
KF24 | 2033 | FR |  | Affald | Kondens | 950 | 0 | 1.208 | 0 | 5.034
KF24 | 2033 | FR |  | Biomasse | Industrivarme | 765 | 0 | 3.118 | 0 | 4.391
KF24 | 2033 | FR |  | Biomasse | Kondens | 675 | 0 | 1.3 | 0 | 3.096
KF24 | 2033 | FR |  | Brint | PtX_Brint | 0 | 0 | 0 | 0 | -25.525
KF24 | 2033 | FR |  | Ellager | Ellager_batteri | 0 | 0 | -0.066 | 0 | 0
KF24 | 2033 | FR |  | Ellager | Ellager_hydro | 0 | 0 | -1.204 | 0 | 0
KF24 | 2033 | FR |  | Havvind | Havvind | 11575 | 0 | 52.598 | 0 | 52.598
KF24 | 2033 | FR |  | Hydro | Hydro | 23447 | 0 | 66.854 | 0 | 47.131
KF24 | 2033 | FR |  | Landvind | Landvind | 36100 | 0 | 82.613 | 0 | 82.613
KF24 | 2033 | FR |  | Naturgas | Industriel overskudsel | 3401 | 0 | 6.645 | 0 | 14.767
KF24 | 2033 | FR |  | Naturgas | Kondens | 7189 | 0 | 2.463 | 0 | 4.284
KF24 | 2033 | FR |  | PowerToX_El | PtX_Brint | -10447 | 0 | -36.532 | 0 | 36.532
KF24 | 2033 | FR |  | Solceller | Solceller | 54282 | 0 | 68.347 | 0 | 68.347
KF24 | 2033 | FR |  | Uran | Kondens | 61761 | 0 | 352.497 | 0 | 1068.171
KF24 | 2033 | GBNIIE |  | Affald | Kondens | 72 | 0 | 0.093 | 0 | 0.386
KF24 | 2033 | GBNIIE |  | Biomasse | Industrivarme | 2367 | 0 | 8.969 | 0 | 12.632
KF24 | 2033 | GBNIIE |  | Biomasse | Kondens | 84 | 0 | 0.124 | 0 | 0.296
KF24 | 2033 | GBNIIE |  | Brint | PtX_Brint | 0 | 0 | 0 | 0 | -53.277
KF24 | 2033 | GBNIIE |  | Brunkul | Kondens | 70.81 | 0 | 0.005 | 0 | 0.014
KF24 | 2033 | GBNIIE |  | Ellager | Ellager_batteri | -3769 | 0 | -1.208 | 0 | 0
KF24 | 2033 | GBNIIE |  | Ellager | Ellager_hydro | 60 | 0 | -1.811 | 0 | 0
KF24 | 2033 | GBNIIE |  | Havvind | Havvind | 75977 | 0 | 284.676 | 0 | 284.676
KF24 | 2033 | GBNIIE |  | Hydro | Hydro | 2488 | 0 | 5.764 | 0 | 5.764
KF24 | 2033 | GBNIIE |  | Landvind | Landvind | 44167 | 0 | 144.054 | 0 | 144.054
KF24 | 2033 | GBNIIE |  | Naturgas | Industriel overskudsel | 12557 | 0 | 63.517 | 0 | 141.149
KF24 | 2033 | GBNIIE |  | Naturgas | Kondens | 37438 | 0 | 16.538 | 0 | 29.782
KF24 | 2033 | GBNIIE |  | Olie | Kondens | 73.19 | 0 | 0.003 | 0 | 0.007
KF24 | 2033 | GBNIIE |  | PowerToX_El | PtX_Brint | -14132 | 0 | -76.251 | 0 | 76.251
KF24 | 2033 | GBNIIE |  | Solceller | Solceller | 54092 | 0 | 54.486 | 0 | 54.486
KF24 | 2033 | GBNIIE |  | Uran | Kondens | 6450 | 0 | 20.552 | 0 | 62.28
KF24 | 2033 | HU |  | Affald | Kondens | 85 | 0 | 0.524 | 0 | 2.185
KF24 | 2033 | HU |  | Biomasse | Industrivarme | 19 | 0 | 0.071 | 0 | 0.1
KF24 | 2033 | HU |  | Biomasse | Kondens | 196 | 0 | 1.224 | 0 | 2.913
KF24 | 2033 | HU |  | Ellager | Ellager_batteri | 0 | 0 | -0.076 | 0 | 0
KF24 | 2033 | HU |  | Hydro | Hydro | 64 | 0 | 0.249 | 0 | 0.249
KF24 | 2033 | HU |  | Kul | Kondens | 72.75 | 0 | 0.026 | 0 | 0.075
KF24 | 2033 | HU |  | Landvind | Landvind | 334 | 0 | 0.708 | 0 | 0.708
KF24 | 2033 | HU |  | Naturgas | Industriel overskudsel | 612 | 0 | 1.043 | 0 | 2.317
KF24 | 2033 | HU |  | Naturgas | Kondens | 4024 | 0 | 11.498 | 0 | 20.221
KF24 | 2033 | HU |  | Olie | Kondens | 497.25 | 0 | 0.054 | 0 | 0.155
KF24 | 2033 | HU |  | Solceller | Solceller | 12162 | 0 | 15.65 | 0 | 15.65
KF24 | 2033 | HU |  | Uran | Kondens | 4277 | 0 | 31.106 | 0 | 94.26
KF24 | 2033 | IT |  | Affald | Kondens | 623 | 0 | 2.124 | 0 | 8.85
KF24 | 2033 | IT |  | Biomasse | Industrivarme | 874 | 0 | 3.772 | 0 | 5.313
KF24 | 2033 | IT |  | Biomasse | Kondens | 2951 | 0 | 12.293 | 0 | 29.269
KF24 | 2033 | IT |  | Brint | PtX_Brint | 0 | 0 | 0 | 0 | -4.591
KF24 | 2033 | IT |  | Ellager | Ellager_batteri | 0 | 0 | -5.152 | 0 | 0
KF24 | 2033 | IT |  | Ellager | Ellager_hydro | -4 | 0 | -1.703 | 0 | 0
KF24 | 2033 | IT |  | Havvind | Havvind | 12400 | 0 | 30.963 | 0 | 30.963
KF24 | 2033 | IT |  | Hydro | Hydro | 15800 | 0 | 42.975 | 0 | 25.237
KF24 | 2033 | IT |  | Landvind | Landvind | 19807 | 0 | 41.458 | 0 | 41.458
KF24 | 2033 | IT |  | Naturgas | Industriel overskudsel | 6359 | 0 | 28.864 | 0 | 64.143
KF24 | 2033 | IT |  | Naturgas | Industrivarme | 604.064 | 0 | 5.233 | 0 | 13.082
KF24 | 2033 | IT |  | Naturgas | Kondens | 26469 | 0 | 24.138 | 0 | 40.371
KF24 | 2033 | IT |  | Olie | Kondens | 288 | 0 | 0 | 0 | 0
KF24 | 2033 | IT |  | PowerToX_El | PtX_Brint | -6990 | 0 | -6.571 | 0 | 6.571
KF24 | 2033 | IT |  | Sol_CSP | Sol_CSP | 880 | 0 | 1.155 | 0 | 0
KF24 | 2033 | IT |  | Solceller | Solceller | 89570 | 0 | 123.709 | 0 | 123.709
KF24 | 2033 | NL |  | Biomasse | Kondens | 808 | 0 | 1.702 | 0 | 4.053
KF24 | 2033 | NL |  | Brint | PtX_Brint | 0 | 0 | 0 | 0 | -22.284
KF24 | 2033 | NL |  | Ellager | Ellager_batteri | 0 | 0 | -2.201 | 0 | 0
KF24 | 2033 | NL |  | Havvind | Havvind | 25242 | 0 | 105.137 | 0 | 105.137
KF24 | 2033 | NL |  | Hydro | Hydro | 37 | 0 | 0.123 | 0 | 0.123
KF24 | 2033 | NL |  | Landvind | Landvind | 10000 | 0 | 25.594 | 0 | 25.594
KF24 | 2033 | NL |  | Naturgas | Industriel overskudsel | 4382 | 0 | 16.055 | 0 | 35.678
KF24 | 2033 | NL |  | Naturgas | Industrivarme | 221.659 | 0 | 1.868 | 0 | 4.669
KF24 | 2033 | NL |  | Naturgas | Kondens | 12799 | 0 | 12.905 | 0 | 22.952
KF24 | 2033 | NL |  | PowerToX_El | PtX_Brint | -8053 | 0 | -31.894 | 0 | 31.894
KF24 | 2033 | NL |  | Solceller | Solceller | 69293 | 0 | 66.252 | 0 | 66.252
KF24 | 2033 | NL |  | Uran | Kondens | 486 | 0 | 2.573 | 0 | 7.798
KF24 | 2033 | NOM |  | Landvind | Landvind | 2425 | 0 | 5.732 | 0 | 5.732
KF24 | 2033 | NOM |  | Naturgas | Industriel overskudsel | 20 | 0 | 0.175 | 0 | 0.389
KF24 | 2033 | NOM |  | Solceller | Solceller | 1450 | 0 | 1.379 | 0 | 1.379
KF24 | 2033 | NON |  | Brint | PtX_Brint | 0 | 0 | 0 | 0 | -0.367
KF24 | 2033 | NON |  | Landvind | Landvind | 1108 | 0 | 3.161 | 0 | 3.161
KF24 | 2033 | NON |  | Naturgas | Industriel overskudsel | 195 | 0 | 1.708 | 0 | 3.796
KF24 | 2033 | NON |  | PowerToX_El | PtX_Brint | -63 | 0 | -0.526 | 0 | 0.526
KF24 | 2033 | NOS |  | Brint | PtX_Brint | 0 | 0 | 0 | 0 | -2.313
KF24 | 2033 | NOS |  | Havvind | Havvind | 6004 | 0 | 24.47 | 0 | 24.47
KF24 | 2033 | NOS |  | Landvind | Landvind | 2241 | 0 | 6.339 | 0 | 6.339
KF24 | 2033 | NOS |  | Naturgas | Industriel overskudsel | 50 | 0 | 0.438 | 0 | 0.973
KF24 | 2033 | NOS |  | PowerToX_El | PtX_Brint | -380 | 0 | -3.311 | 0 | 3.311
KF24 | 2033 | NOS |  | Solceller | Solceller | 4350 | 0 | 4.375 | 0 | 4.375
KF24 | 2033 | PL |  | Affald | Kondens | 232 | 0 | 0.997 | 0 | 4.154
KF24 | 2033 | PL |  | Biomasse | Industrivarme | 886.692 | 0 | 4.642 | 0 | 8.862
KF24 | 2033 | PL |  | Biomasse | Kondens | 1703 | 0 | 8.103 | 0 | 19.294
KF24 | 2033 | PL |  | Brunkul | Industrivarme | 239.573 | 0 | 2.089 | 0 | 5.969
KF24 | 2033 | PL |  | Brunkul | Kondens | 2614.15 | 0 | 0.553 | 0 | 1.439
KF24 | 2033 | PL |  | Ellager | Ellager_hydro | -153 | 0 | -0.566 | 0 | 0
KF24 | 2033 | PL |  | Havvind | Havvind | 10900 | 0 | 44.736 | 0 | 44.736
KF24 | 2033 | PL |  | Hydro | Hydro | 794 | 0 | 3.123 | 0 | 1.419
KF24 | 2033 | PL |  | Kul | Industrivarme | 833.296 | 0 | 7.265 | 0 | 20.758
KF24 | 2033 | PL |  | Kul | Kondens | 7332.23 | 0 | 1.542 | 0 | 3.658
KF24 | 2033 | PL |  | Landvind | Landvind | 13768 | 0 | 43.762 | 0 | 43.762
KF24 | 2033 | PL |  | Naturgas | Industriel overskudsel | 4678 | 0 | 19.168 | 0 | 42.595
KF24 | 2033 | PL |  | Naturgas | Kondens | 10828 | 0 | 20.237 | 0 | 33.728
KF24 | 2033 | PL |  | Olie | Industrivarme | 33.182 | 0 | 0.289 | 0 | 0.827
KF24 | 2033 | PL |  | Olie | Kondens | 307.62 | 0 | 0.065 | 0 | 0.158
KF24 | 2033 | PL |  | Solceller | Solceller | 22929 | 0 | 23.732 | 0 | 23.732
KF24 | 2033 | PL |  | Uran | Kondens | 1110 | 0 | 6.548 | 0 | 19.844
KF24 | 2033 | SE1 |  | Affald | Kondens | 12 | 0 | 0 | 0 | 0
KF24 | 2033 | SE1 |  | Biomasse | Kondens | 186 | 0 | 0 | 0 | 0
KF24 | 2033 | SE1 |  | Brint | PtX_Brint | 0 | 0 | 0 | 0 | -33.296
KF24 | 2033 | SE1 |  | Ellager | Ellager_batteri | 0 | 0 | -0.001 | 0 | 0
KF24 | 2033 | SE1 |  | Havvind | Havvind | 840 | 0 | 2.93 | 0 | 2.93
KF24 | 2033 | SE1 |  | Hydro | Hydro | 5444 | 0 | 18.103 | 0 | 0
KF24 | 2033 | SE1 |  | Landvind | Landvind | 8913 | 0 | 22.969 | 0 | 22.969
KF24 | 2033 | SE1 |  | PowerToX_El | PtX_Brint | -6863 | 0 | -47.654 | 0 | 47.654
KF24 | 2033 | SE2 |  | Affald | Kondens | 7 | 0 | 0 | 0 | 0
KF24 | 2033 | SE2 |  | Biomasse | Kondens | 737 | 0 | 0.002 | 0 | 0.005
KF24 | 2033 | SE2 |  | Brint | PtX_Brint | 0 | 0 | 0 | 0 | -1.371
KF24 | 2033 | SE2 |  | Ellager | Ellager_batteri | 0 | 0 | -0.001 | 0 | 0
KF24 | 2033 | SE2 |  | Hydro | Hydro | 7650 | 0 | 33.031 | 0 | 0
KF24 | 2033 | SE2 |  | Landvind | Landvind | 8796 | 0 | 25.657 | 0 | 25.657
KF24 | 2033 | SE2 |  | PowerToX_El | PtX_Brint | -236 | 0 | -1.963 | 0 | 1.963
KF24 | 2033 | SE2 |  | Solceller | Solceller | 434 | 0 | 0.413 | 0 | 0.413
KF24 | 2033 | SE3 |  | Affald | Kondens | 332 | 0 | 0.014 | 0 | 0.059
KF24 | 2033 | SE3 |  | Biomasse | Kondens | 2260 | 0 | 0.28 | 0 | 0.666
KF24 | 2033 | SE3 |  | Brint | PtX_Brint | 0 | 0 | 0 | 0 | -4.074
KF24 | 2033 | SE3 |  | Ellager | Ellager_batteri | 0 | 0 | -0.02 | 0 | 0
KF24 | 2033 | SE3 |  | Havvind | Havvind | 2480 | 0 | 10.917 | 0 | 10.917
KF24 | 2033 | SE3 |  | Hydro | Hydro | 2286 | 0 | 13.063 | 0 | 0
KF24 | 2033 | SE3 |  | Landvind | Landvind | 3878 | 0 | 12.025 | 0 | 12.025
KF24 | 2033 | SE3 |  | PowerToX_El | PtX_Brint | -774 | 0 | -5.831 | 0 | 5.831
KF24 | 2033 | SE3 |  | Solceller | Solceller | 6307 | 0 | 6.177 | 0 | 6.177
KF24 | 2033 | SE3 |  | Uran | Kondens | 6883 | 0 | 41.249 | 0 | 124.997
KF24 | 2033 | SE4 |  | Affald | Kondens | 40 | 0 | 0.003 | 0 | 0.014
KF24 | 2033 | SE4 |  | Biomasse | Kondens | 659 | 0 | 0.201 | 0 | 0.478
KF24 | 2033 | SE4 |  | Brint | PtX_Brint | 0 | 0 | 0 | 0 | -0.986
KF24 | 2033 | SE4 |  | Ellager | Ellager_batteri | 0 | 0 | -0.014 | 0 | 0
KF24 | 2033 | SE4 |  | Havvind | Havvind | 5280 | 0 | 22.793 | 0 | 22.793
KF24 | 2033 | SE4 |  | Hydro | Hydro | 237 | 0 | 1.446 | 0 | 0
KF24 | 2033 | SE4 |  | Landvind | Landvind | 2223 | 0 | 7.016 | 0 | 7.016
KF24 | 2033 | SE4 |  | PowerToX_El | PtX_Brint | -234 | 0 | -1.411 | 0 | 1.411
KF24 | 2033 | SE4 |  | Solceller | Solceller | 2751 | 0 | 2.817 | 0 | 2.817
KF24 | 2034 | AT |  | Affald | Kondens | 97 | 0 | 0.129 | 0 | 0.539
KF24 | 2034 | AT |  | Biomasse | Industrivarme | 118.845 | 0 | 0.898 | 0 | 1.964
KF24 | 2034 | AT |  | Biomasse | Kondens | 526 | 0 | 1.381 | 0 | 3.287
KF24 | 2034 | AT |  | Brint | Kondens | 19 | 0 | 0.002 | 0 | 0.006
KF24 | 2034 | AT |  | Brint | PtX_Brint | 0 | 0 | 0 | 0 | -3.315
KF24 | 2034 | AT |  | Ellager | Ellager_batteri | 0 | 0 | -0.103 | 0 | 0
KF24 | 2034 | AT |  | Ellager | Ellager_hydro | 0 | 0 | -0.304 | 0 | 0
KF24 | 2034 | AT |  | Hydro | Hydro | 9237 | 0 | 33.812 | 0 | 31.415
KF24 | 2034 | AT |  | Landvind | Landvind | 11936 | 0 | 31.203 | 0 | 31.203
KF24 | 2034 | AT |  | Naturgas | Industriel overskudsel | 582 | 0 | 2.898 | 0 | 6.441
KF24 | 2034 | AT |  | Naturgas | Kondens | 1963 | 0 | 2.756 | 0 | 4.893
KF24 | 2034 | AT |  | Olie | Kondens | 113 | 0 | 0.008 | 0 | 0.024
KF24 | 2034 | AT |  | PowerToX_El | PtX_Brint | -2528 | 0 | -4.738 | 0 | 4.738
KF24 | 2034 | AT |  | Solceller | Solceller | 19699 | 0 | 23.112 | 0 | 23.112
KF24 | 2034 | BE |  | Affald | Kondens | 45 | 0 | 0.063 | 0 | 0.263
KF24 | 2034 | BE |  | Biomasse | Industrivarme | 53 | 0 | 0.207 | 0 | 0.291
KF24 | 2034 | BE |  | Biomasse | Kondens | 867 | 0 | 2.165 | 0 | 5.154
KF24 | 2034 | BE |  | Brint | Kondens | 338 | 0 | 0.095 | 0 | 0.179
KF24 | 2034 | BE |  | Brint | PtX_Brint | 0 | 0 | 0 | 0 | -1.718
KF24 | 2034 | BE |  | Ellager | Ellager_batteri | 0 | 0 | -0.393 | 0 | 0
KF24 | 2034 | BE |  | Ellager | Ellager_hydro | 77 | 0 | -0.631 | 0 | 0
KF24 | 2034 | BE |  | Havvind | Havvind | 6279 | 0 | 25.545 | 0 | 25.545
KF24 | 2034 | BE |  | Hydro | Hydro | 157 | 0 | 0.482 | 0 | 0.482
KF24 | 2034 | BE |  | Kul | Kondens | 323.01 | 0 | 0.037 | 0 | 0.093
KF24 | 2034 | BE |  | Landvind | Landvind | 6485 | 0 | 18.279 | 0 | 18.279
KF24 | 2034 | BE |  | Naturgas | Industriel overskudsel | 1538 | 0 | 6.333 | 0 | 14.073
KF24 | 2034 | BE |  | Naturgas | Industrivarme | 173.436 | 0 | 1.518 | 0 | 3.794
KF24 | 2034 | BE |  | Naturgas | Kondens | 6459 | 0 | 10.551 | 0 | 18.224
KF24 | 2034 | BE |  | Olie | Kondens | 149.99 | 0 | 0.008 | 0 | 0.023
KF24 | 2034 | BE |  | PowerToX_El | PtX_Brint | -841 | 0 | -2.455 | 0 | 2.455
KF24 | 2034 | BE |  | Solceller | Solceller | 17841 | 0 | 18.724 | 0 | 18.724
KF24 | 2034 | BE |  | Uran | Kondens | 1955 | 0 | 11.913 | 0 | 36.099
KF24 | 2034 | CH |  | Biomasse | Industrivarme | 471 | 0 | 1.868 | 0 | 2.632
KF24 | 2034 | CH |  | Brint | Kondens | 29 | 0 | 0.001 | 0 | 0.003
KF24 | 2034 | CH |  | Brint | PtX_Brint | 0 | 0 | 0 | 0 | -0.445
KF24 | 2034 | CH |  | Ellager | Ellager_batteri | 0 | 0 | -0.069 | 0 | 0
KF24 | 2034 | CH |  | Ellager | Ellager_hydro | 0 | 0 | -1.285 | 0 | 0
KF24 | 2034 | CH |  | Hydro | Hydro | 12894 | 0 | 19.697 | 0 | 2.666
KF24 | 2034 | CH |  | Landvind | Landvind | 707 | 0 | 1.478 | 0 | 1.478
KF24 | 2034 | CH |  | Naturgas | Industriel overskudsel | 536 | 0 | 2.181 | 0 | 4.846
KF24 | 2034 | CH |  | Naturgas | Kondens | 75 | 0 | 0.006 | 0 | 0.017
KF24 | 2034 | CH |  | PowerToX_El | PtX_Brint | -401 | 0 | -0.636 | 0 | 0.636
KF24 | 2034 | CH |  | Solceller | Solceller | 13259 | 0 | 16.053 | 0 | 16.053
KF24 | 2034 | CH |  | Uran | Kondens | 1120 | 0 | 8.045 | 0 | 24.379
KF24 | 2034 | CZSK |  | Affald | Kondens | 261 | 0 | 1.479 | 0 | 6.163
KF24 | 2034 | CZSK |  | Biomasse | Industrivarme | 154 | 0 | 0.84 | 0 | 1.183
KF24 | 2034 | CZSK |  | Biomasse | Kondens | 724 | 0 | 4.302 | 0 | 10.243
KF24 | 2034 | CZSK |  | Brint | Kondens | 149 | 0 | 0.017 | 0 | 0.051
KF24 | 2034 | CZSK |  | Brint | PtX_Brint | 0 | 0 | 0 | 0 | -0.681
KF24 | 2034 | CZSK |  | Brunkul | Kondens | 60.14 | 0 | 0.178 | 0 | 0.387
KF24 | 2034 | CZSK |  | Ellager | Ellager_batteri | 0 | 0 | -0.195 | 0 | 0
KF24 | 2034 | CZSK |  | Ellager | Ellager_hydro | 94 | 0 | -0.672 | 0 | 0
KF24 | 2034 | CZSK |  | Hydro | Hydro | 2812 | 0 | 7.264 | 0 | 5.749
KF24 | 2034 | CZSK |  | Kul | Kondens | 240.56 | 0 | 0.34 | 0 | 0.739
KF24 | 2034 | CZSK |  | Landvind | Landvind | 3375 | 0 | 8.033 | 0 | 8.033
KF24 | 2034 | CZSK |  | Naturgas | Industriel overskudsel | 1155 | 0 | 3.93 | 0 | 8.734
KF24 | 2034 | CZSK |  | Naturgas | Kondens | 3967 | 0 | 7.674 | 0 | 13.184
KF24 | 2034 | CZSK |  | Olie | Kondens | 134.3 | 0 | 0.022 | 0 | 0.053
KF24 | 2034 | CZSK |  | PowerToX_El | PtX_Brint | -986 | 0 | -0.974 | 0 | 0.974
KF24 | 2034 | CZSK |  | Solceller | Solceller | 15235 | 0 | 16.841 | 0 | 16.841
KF24 | 2034 | CZSK |  | Uran | Kondens | 6537 | 0 | 44.611 | 0 | 135.185
KF24 | 2034 | DELU |  | Affald | Kondens | 2159 | 0 | 2.541 | 0 | 10.586
KF24 | 2034 | DELU |  | Biomasse | Industrivarme | 2428.097 | 0 | 16.606 | 0 | 35.429
KF24 | 2034 | DELU |  | Biomasse | Kondens | 5653 | 0 | 11.94 | 0 | 28.428
KF24 | 2034 | DELU |  | Brint | EksternImport_H2 | 0 | 0 | 0 | 0 | 0
KF24 | 2034 | DELU |  | Brint | Kondens | 1119 | 0 | 0.256 | 0 | 0.57
KF24 | 2034 | DELU |  | Brint | PtX_Brint | 0 | 0 | 0 | 0 | -46.787
KF24 | 2034 | DELU |  | Ellager | Ellager_batteri | 0 | 0 | -1.998 | 0 | 0
KF24 | 2034 | DELU |  | Ellager | Ellager_hydro | -159 | 0 | -7.109 | 0 | 0
KF24 | 2034 | DELU |  | Havvind | Havvind | 43170 | 0 | 171.42 | 0 | 171.42
KF24 | 2034 | DELU |  | Hydro | Hydro | 4870 | 0 | 16.692 | 0 | 16.365
KF24 | 2034 | DELU |  | Landvind | Landvind | 135136 | 0 | 312.707 | 0 | 312.707
KF24 | 2034 | DELU |  | Naturgas | Industriel overskudsel | 5439 | 0 | 23.363 | 0 | 51.919
KF24 | 2034 | DELU |  | Naturgas | Industrivarme | 1005.927 | 0 | 8.264 | 0 | 20.66
KF24 | 2034 | DELU |  | Naturgas | Kondens | 47785 | 0 | 70.846 | 0 | 122.866
KF24 | 2034 | DELU |  | Naturgas | SteamMethaneReforming_H2 | 0 | 0 | 0 | 0 | 0
KF24 | 2034 | DELU |  | Olie | Kondens | 710 | 0 | 0.059 | 0 | 0.168
KF24 | 2034 | DELU |  | PowerToX_El | PtX_Brint | -20485 | 0 | -66.877 | 0 | 66.877
KF24 | 2034 | DELU |  | Solceller | Solceller | 274536 | 0 | 241.563 | 0 | 241.563
KF24 | 2034 | DK1 |  | Biogas | Industriel overskudsel | 6.189 | 0 | 0.029 | 0 | 0.062
KF24 | 2034 | DK1 |  | Biogas | Kondens | 5.316 | 0 | 0.006 | 0 | 0.017
KF24 | 2034 | DK1 |  | Biomasse | Kondens | 0.04 | 0 | 0 | 0 | 0
KF24 | 2034 | DK1 |  | Brint | PtX_Brint | 0 | 0 | 0 | 0 | -1.426
KF24 | 2034 | DK1 |  | Ellager | Ellager_batteri | 0 | 0 | -0.005 | 0 | 0
KF24 | 2034 | DK1 |  | Havvind | Havvind | 5561.9 | 0 | 23.425 | 0 | 23.425
KF24 | 2034 | DK1 |  | Hydro | Hydro | 6.932 | 0 | 0.014 | 0 | 0.014
KF24 | 2034 | DK1 |  | Landvind | Landvind | 5216.011 | 0 | 14.119 | 0 | 14.119
KF24 | 2034 | DK1 |  | Naturgas | Industriel overskudsel | 94.246 | 0 | 0.048 | 0 | 0.123
KF24 | 2034 | DK1 |  | Naturgas | Kondens | 56.516 | 0 | 0.005 | 0 | 0.013
KF24 | 2034 | DK1 |  | Olie | Industriel overskudsel | 1.92 | 0 | 0.003 | 0 | 0.01
KF24 | 2034 | DK1 |  | Olie | Kondens | 61.2 | 0 | 0.005 | 0 | 0.011
KF24 | 2034 | DK1 |  | PowerToX_El | PtX_Brint | -453.167 | 0 | -2.114 | 0 | 2.114
KF24 | 2034 | DK1 |  | Solceller | Solceller | 16812 | 0 | 23.01 | 0 | 23.01
KF24 | 2034 | DK1 | Centrale områder | Affald | Kedel | 0 | 38.507 | 0 | 0.016 | 0.016
KF24 | 2034 | DK1 | Centrale områder | Affald | Kraftvarme | 73.045 | 337.478 | 0.409 | 1.879 | 2.255
KF24 | 2034 | DK1 | Centrale områder | Biogas | Industriel overskudsel | 2.989 | 0 | 0.014 | 0 | 0.032
KF24 | 2034 | DK1 | Centrale områder | Biogas | Industrivarme | 0 | 3.28 | 0 | 0.006 | 0.003
KF24 | 2034 | DK1 | Centrale områder | Biogas | Kraftvarme | 3.477 | 3.957 | 0.013 | 0.013 | 0.031
KF24 | 2034 | DK1 | Centrale områder | Biomasse | Kedel | 0 | 246.768 | 0 | 0.303 | 0.28
KF24 | 2034 | DK1 | Centrale områder | Biomasse | Kraftvarme | 319.548 | 856.95 | 0.625 | 3.034 | 3.718
KF24 | 2034 | DK1 | Centrale områder | Brint | PtX_Brint | 0 | 0 | 0 | 0 | -1.079
KF24 | 2034 | DK1 | Centrale områder | Elkedler | Elpatron | -1014.637 | 1013.92 | -0.272 | 0.272 | 0.272
KF24 | 2034 | DK1 | Centrale områder | Industrivarme | Industrivarme | 0 | 111.6 | 0 | 0.6 | 0.601
KF24 | 2034 | DK1 | Centrale områder | Industrivarme | Kedel | 0 | 102 | 0 | 0.255 | 0.256
KF24 | 2034 | DK1 | Centrale områder | Industrivarme | PtX_Brint | 0 | 62.4 | 0 | 0.317 | 0
KF24 | 2034 | DK1 | Centrale områder | Naturgas | Kedel | 0 | 692.01 | 0 | 0.035 | 0.036
KF24 | 2034 | DK1 | Centrale områder | Naturgas | Kraftvarme | 394.762 | 258.936 | 0.111 | 0.011 | 0.242
KF24 | 2034 | DK1 | Centrale områder | Olie | Industriel overskudsel | 26 | 0 | 0.136 | 0 | 0.413
KF24 | 2034 | DK1 | Centrale områder | Olie | Industrivarme | 0 | 52 | 0 | 0.069 | 0.034
KF24 | 2034 | DK1 | Centrale områder | Olie | Kedel | 0 | 535.082 | 0 | 0.014 | 0.016
KF24 | 2034 | DK1 | Centrale områder | Olie | Kondens | 25 | 0 | 0.002 | 0 | 0.005
KF24 | 2034 | DK1 | Centrale områder | Olie | Kraftvarme | 0.267 | 1.324 | 0.002 | 0.007 | 0.009
KF24 | 2034 | DK1 | Centrale områder | PowerToX_El | PtX_Brint | -312 | 0 | -1.622 | 0 | 1.622
KF24 | 2034 | DK1 | Centrale områder | Solvarme | Solvarme | 0 | 22.892 | 0 | 0.012 | 0.012
KF24 | 2034 | DK1 | Centrale områder | Varmepumper | Varmepumper | -259.34 | 950.166 | -1.102 | 4.081 | 4.071
KF24 | 2034 | DK1 | Centrale områder | Varmepumper(geotermi) | Geotermi | -13.75 | 110 | -0.091 | 0.731 | 0.731
KF24 | 2034 | DK1 | Centrale områder | Varmepumper(overskudsvarme) | Varmepumper(overskudsvarme) | -65.86 | 301.747 | -0.346 | 1.613 | 1.613
KF24 | 2034 | DK1 | Større decentrale områder | Affald | Kedel | 0 | 38.457 | 0 | 0.156 | 0.138
KF24 | 2034 | DK1 | Større decentrale områder | Affald | Kraftvarme | 37.318 | 205.053 | 0.199 | 1.068 | 1.687
KF24 | 2034 | DK1 | Større decentrale områder | Biogas | Industriel overskudsel | 1.13 | 0 | 0.003 | 0 | 0.008
KF24 | 2034 | DK1 | Større decentrale områder | Biogas | Industrivarme | 0 | 0.48 | 0 | 0.001 | 0.001
KF24 | 2034 | DK1 | Større decentrale områder | Biogas | Kondens | 0.33 | 0 | 0 | 0 | 0.001
KF24 | 2034 | DK1 | Større decentrale områder | Biogas | Kraftvarme | 3.404 | 6.344 | 0.014 | 0.026 | 0.048
KF24 | 2034 | DK1 | Større decentrale områder | Biomasse | Industrivarme | 0 | 4.5 | 0 | 0.014 | 0.015
KF24 | 2034 | DK1 | Større decentrale områder | Biomasse | Kedel | 0 | 276.925 | 0 | 0.592 | 0.601
KF24 | 2034 | DK1 | Større decentrale områder | Biomasse | Kraftvarme | 15.361 | 52.002 | 0.054 | 0.211 | 0.307
KF24 | 2034 | DK1 | Større decentrale områder | Brint | PtX_Brint | 0 | 0 | 0 | 0 | -0.285
KF24 | 2034 | DK1 | Større decentrale områder | Elkedler | Elpatron | -225.7 | 225.7 | -0.038 | 0.038 | 0.038
KF24 | 2034 | DK1 | Større decentrale områder | Geotermi | Geotermi | 0 | 7.815 | 0 | 0.017 | 0.017
KF24 | 2034 | DK1 | Større decentrale områder | Industrivarme | Industrivarme | 0 | 14.5 | 0 | 0.011 | 0.011
KF24 | 2034 | DK1 | Større decentrale områder | Industrivarme | PtX_Brint | 0 | 14.8 | 0 | 0.086 | 0
KF24 | 2034 | DK1 | Større decentrale områder | Naturgas | Kedel | 0 | 429.538 | 0 | 0.013 | 0.013
KF24 | 2034 | DK1 | Større decentrale områder | Naturgas | Kraftvarme | 134.575 | 134.087 | 0.027 | 0.029 | 0.064
KF24 | 2034 | DK1 | Større decentrale områder | Olie | Kedel | 0 | 84.566 | 0 | 0.001 | 0.001
KF24 | 2034 | DK1 | Større decentrale områder | Olie | Kraftvarme | 0.38 | 3.41 | 0.001 | 0.011 | 0.033
KF24 | 2034 | DK1 | Større decentrale områder | PowerToX_El | PtX_Brint | -74 | 0 | -0.429 | 0 | 0.429
KF24 | 2034 | DK1 | Større decentrale områder | Solvarme | Solvarme | 0 | 134.83 | 0 | 0.096 | 0.096
KF24 | 2034 | DK1 | Større decentrale områder | Varmepumper | Varmepumper | -95.263 | 349.53 | -0.411 | 1.527 | 1.524
KF24 | 2034 | DK1 | Større decentrale områder | Varmepumper(overskudsvarme) | Varmepumper(overskudsvarme) | -7.113 | 32.186 | -0.037 | 0.172 | 0.172
KF24 | 2034 | DK1 | Mindre decentrale områder | Biogas | Industriel overskudsel | 15.548 | 0 | 0.079 | 0 | 0.146
KF24 | 2034 | DK1 | Mindre decentrale områder | Biogas | Industrivarme | 0 | 18.408 | 0 | 0.026 | 0.015
KF24 | 2034 | DK1 | Mindre decentrale områder | Biogas | Kedel | 0 | 5.88 | 0 | 0 | 0
KF24 | 2034 | DK1 | Mindre decentrale områder | Biogas | Kraftvarme | 18.731 | 23.124 | 0.081 | 0.101 | 0.2
KF24 | 2034 | DK1 | Mindre decentrale områder | Biomasse | Industriel overskudsel | 1.91 | 0 | 0 | 0 | 0
KF24 | 2034 | DK1 | Mindre decentrale områder | Biomasse | Industrivarme | 0 | 39.75 | 0 | 0.043 | 0.042
KF24 | 2034 | DK1 | Mindre decentrale områder | Biomasse | Kedel | 0 | 574.342 | 0 | 1.945 | 1.939
KF24 | 2034 | DK1 | Mindre decentrale områder | Biomasse | Kraftvarme | 6.938 | 38.223 | 0.023 | 0.139 | 0.148
KF24 | 2034 | DK1 | Mindre decentrale områder | Elkedler | Elpatron | -538.156 | 537.98 | -0.114 | 0.114 | 0.114
KF24 | 2034 | DK1 | Mindre decentrale områder | Industrivarme | Industrivarme | 0 | 107.02 | 0 | 0.199 | 0.202
KF24 | 2034 | DK1 | Mindre decentrale områder | Naturgas | Industriel overskudsel | 6.9 | 0 | 0 | 0 | 0
KF24 | 2034 | DK1 | Mindre decentrale områder | Naturgas | Kedel | 0 | 467.551 | 0 | 0.017 | 0.017
KF24 | 2034 | DK1 | Mindre decentrale områder | Naturgas | Kraftvarme | 151.929 | 192.132 | 0.032 | 0.04 | 0.08
KF24 | 2034 | DK1 | Mindre decentrale områder | Olie | Kedel | 0 | 135.861 | 0 | 0 | 0
KF24 | 2034 | DK1 | Mindre decentrale områder | Olie | Kraftvarme | 0 | 0.002 | 0 | 0 | 0
KF24 | 2034 | DK1 | Mindre decentrale områder | Solvarme | Solvarme | 0 | 773.023 | 0 | 0.502 | 0.502
KF24 | 2034 | DK1 | Mindre decentrale områder | Varmepumper | Varmepumper | -148.532 | 506.068 | -0.667 | 2.315 | 2.311
KF24 | 2034 | DK1 | Mindre decentrale områder | Varmepumper(overskudsvarme) | Varmepumper(overskudsvarme) | -17.587 | 70.889 | -0.083 | 0.354 | 0.354
KF24 | 2034 | DK2 |  | Biogas | Industriel overskudsel | 4.102 | 0 | 0.015 | 0 | 0.037
KF24 | 2034 | DK2 |  | Biogas | Kondens | 0.382 | 0 | 0 | 0 | 0.001
KF24 | 2034 | DK2 |  | Brint | PtX_Brint | 0 | 0 | 0 | 0 | -0.43
KF24 | 2034 | DK2 |  | Ellager | Ellager_batteri | 0 | 0 | -0.005 | 0 | 0
KF24 | 2034 | DK2 |  | Havvind | Havvind | 2142.6 | 0 | 8.395 | 0 | 8.395
KF24 | 2034 | DK2 |  | Hydro | Hydro | 0.015 | 0 | 0 | 0 | 0
KF24 | 2034 | DK2 |  | Landvind | Landvind | 985.303 | 0 | 2.752 | 0 | 2.752
KF24 | 2034 | DK2 |  | Naturgas | Industriel overskudsel | 30.9 | 0 | 0.012 | 0 | 0.024
KF24 | 2034 | DK2 |  | Naturgas | Kondens | 15.74 | 0 | 0.001 | 0 | 0.004
KF24 | 2034 | DK2 |  | Olie | Kondens | 36.53 | 0 | 0.003 | 0 | 0.009
KF24 | 2034 | DK2 |  | PowerToX_El | PtX_Brint | -133.333 | 0 | -0.632 | 0 | 0.632
KF24 | 2034 | DK2 |  | Solceller | Solceller | 8064 | 0 | 10.725 | 0 | 10.725
KF24 | 2034 | DK2 | Centrale områder | Affald | Kraftvarme | 94.337 | 368.605 | 0.632 | 2.39 | 3.93
KF24 | 2034 | DK2 | Centrale områder | Biogas | Industriel overskudsel | 0.6 | 0 | 0.004 | 0 | 0.009
KF24 | 2034 | DK2 | Centrale områder | Biogas | Industrivarme | 0 | 0.75 | 0 | 0.005 | 0.002
KF24 | 2034 | DK2 | Centrale områder | Biogas | Kedel | 0 | 9.777 | 0 | 0.002 | 0.002
KF24 | 2034 | DK2 | Centrale områder | Biogas | Kraftvarme | 3.047 | 3.302 | 0.01 | 0.011 | 0.026
KF24 | 2034 | DK2 | Centrale områder | Biomasse | Kedel | 0 | 25.734 | 0 | 0.072 | 0.085
KF24 | 2034 | DK2 | Centrale områder | Biomasse | Kraftvarme | 571.738 | 1122.715 | 1.398 | 4.27 | 6.498
KF24 | 2034 | DK2 | Centrale områder | Brint | PtX_Brint | 0 | 0 | 0 | 0 | -0.376
KF24 | 2034 | DK2 | Centrale områder | Elkedler | Elpatron | -772.151 | 771.9 | -0.13 | 0.13 | 0.13
KF24 | 2034 | DK2 | Centrale områder | Industrivarme | Industrivarme | 0 | 1.1 | 0 | 0.001 | 0.001
KF24 | 2034 | DK2 | Centrale områder | Industrivarme | PtX_Brint | 0 | 20 | 0 | 0.113 | 0
KF24 | 2034 | DK2 | Centrale områder | Naturgas | Kedel | 0 | 1018.383 | 0 | 0.085 | 0.092
KF24 | 2034 | DK2 | Centrale områder | Naturgas | Kondens | 2.7 | 0 | 0 | 0 | 0.001
KF24 | 2034 | DK2 | Centrale områder | Naturgas | Kraftvarme | 15.506 | 19.824 | 0.025 | 0.042 | 0.077
KF24 | 2034 | DK2 | Centrale områder | Olie | Industriel overskudsel | 1.25 | 0 | 0 | 0 | 0
KF24 | 2034 | DK2 | Centrale områder | Olie | Kedel | 0 | 973.051 | 0 | 0.001 | 0.001
KF24 | 2034 | DK2 | Centrale områder | Olie | Kondens | 84.1 | 0 | 0.005 | 0 | 0.018
KF24 | 2034 | DK2 | Centrale områder | Olie | Kraftvarme | 1.932 | 5.535 | 0.008 | 0.03 | 0.044
KF24 | 2034 | DK2 | Centrale områder | PowerToX_El | PtX_Brint | -100 | 0 | -0.566 | 0 | 0.566
KF24 | 2034 | DK2 | Centrale områder | Solvarme | Solvarme | 0 | 2.037 | 0 | 0 | 0
KF24 | 2034 | DK2 | Centrale områder | Varmepumper | Varmepumper | -303.378 | 1170.398 | -1.318 | 5.145 | 5.149
KF24 | 2034 | DK2 | Centrale områder | Varmepumper(overskudsvarme) | Varmepumper(overskudsvarme) | -36.492 | 175.652 | -0.208 | 1.029 | 1.029
KF24 | 2034 | DK2 | Større decentrale områder | Affald | Kedel | 0 | 8.222 | 0 | 0.027 | 0.03
KF24 | 2034 | DK2 | Større decentrale områder | Affald | Kraftvarme | 25.973 | 93.871 | 0.159 | 0.584 | 1.039
KF24 | 2034 | DK2 | Større decentrale områder | Biogas | Industriel overskudsel | 0.21 | 0 | 0.001 | 0 | 0.002
KF24 | 2034 | DK2 | Større decentrale områder | Biogas | Industrivarme | 0 | 0.24 | 0 | 0 | 0
KF24 | 2034 | DK2 | Større decentrale områder | Biomasse | Kedel | 0 | 187.942 | 0 | 0.337 | 0.33
KF24 | 2034 | DK2 | Større decentrale områder | Biomasse | Kraftvarme | 38.709 | 144.523 | 0.144 | 0.556 | 0.872
KF24 | 2034 | DK2 | Større decentrale områder | Elkedler | Elpatron | -132.677 | 131.8 | -0.041 | 0.041 | 0.041
KF24 | 2034 | DK2 | Større decentrale områder | Industrivarme | Industrivarme | 0 | 14 | 0 | 0.025 | 0.026
KF24 | 2034 | DK2 | Større decentrale områder | Naturgas | Kedel | 0 | 271.425 | 0 | 0.014 | 0.015
KF24 | 2034 | DK2 | Større decentrale områder | Naturgas | Kraftvarme | 69.471 | 77.895 | 0.017 | 0.021 | 0.046
KF24 | 2034 | DK2 | Større decentrale områder | Olie | Kedel | 0 | 51.94 | 0 | 0 | 0
KF24 | 2034 | DK2 | Større decentrale områder | Olie | Kraftvarme | 0.015 | 0.038 | 0 | 0 | 0
KF24 | 2034 | DK2 | Større decentrale områder | Solvarme | Solvarme | 0 | 11.33 | 0 | 0.008 | 0.008
KF24 | 2034 | DK2 | Større decentrale områder | Varmepumper | Varmepumper | -56.316 | 208.7 | -0.279 | 1.057 | 1.051
KF24 | 2034 | DK2 | Større decentrale områder | Varmepumper(overskudsvarme) | Varmepumper(overskudsvarme) | -0.688 | 3.3 | -0.004 | 0.022 | 0.022
KF24 | 2034 | DK2 | Mindre decentrale områder | Affald | Kedel | 0 | 2.93 | 0 | 0.02 | 0.032
KF24 | 2034 | DK2 | Mindre decentrale områder | Biogas | Kedel | 0 | 1.608 | 0 | 0 | 0
KF24 | 2034 | DK2 | Mindre decentrale områder | Biogas | Kraftvarme | 7.354 | 7.544 | 0.028 | 0.03 | 0.074
KF24 | 2034 | DK2 | Mindre decentrale områder | Biomasse | Industrivarme | 0 | 3.8 | 0 | 0.025 | 0.025
KF24 | 2034 | DK2 | Mindre decentrale områder | Biomasse | Kedel | 0 | 244.921 | 0 | 0.637 | 0.631
KF24 | 2034 | DK2 | Mindre decentrale områder | Biomasse | Kraftvarme | 11.52 | 47.3 | 0.036 | 0.19 | 0.255
KF24 | 2034 | DK2 | Mindre decentrale områder | Elkedler | Elpatron | -146.678 | 146.46 | -0.052 | 0.052 | 0.052
KF24 | 2034 | DK2 | Mindre decentrale områder | Industrivarme | Industrivarme | 0 | 17.3 | 0 | 0.045 | 0.045
KF24 | 2034 | DK2 | Mindre decentrale områder | Naturgas | Kedel | 0 | 120.285 | 0 | 0.007 | 0.008
KF24 | 2034 | DK2 | Mindre decentrale områder | Naturgas | Kondens | 2 | 0 | 0 | 0 | 0.001
KF24 | 2034 | DK2 | Mindre decentrale områder | Naturgas | Kraftvarme | 62.89 | 79.443 | 0.015 | 0.019 | 0.04
KF24 | 2034 | DK2 | Mindre decentrale områder | Olie | Kedel | 0 | 124.897 | 0 | 0.003 | 0.005
KF24 | 2034 | DK2 | Mindre decentrale områder | Olie | Kondens | 474 | 0 | 0.025 | 0 | 0.099
KF24 | 2034 | DK2 | Mindre decentrale områder | Solvarme | Solvarme | 0 | 179.108 | 0 | 0.135 | 0.135
KF24 | 2034 | DK2 | Mindre decentrale områder | Varmepumper | Varmepumper | -52.684 | 178.419 | -0.253 | 0.873 | 0.871
KF24 | 2034 | DK2 | Mindre decentrale områder | Varmepumper(overskudsvarme) | Varmepumper(overskudsvarme) | -1.217 | 5.3 | -0.006 | 0.028 | 0.028
KF24 | 2034 | EELVLT |  | Affald | Kondens | 63 | 0 | 0.026 | 0 | 0.107
KF24 | 2034 | EELVLT |  | Biomasse | Industrivarme | 89 | 0 | 0.488 | 0 | 0.688
KF24 | 2034 | EELVLT |  | Biomasse | Kondens | 691 | 0 | 0.484 | 0 | 1.153
KF24 | 2034 | EELVLT |  | Brint | Kondens | 29 | 0 | 0 | 0 | 0
KF24 | 2034 | EELVLT |  | Brint | PtX_Brint | 0 | 0 | 0 | 0 | -0.654
KF24 | 2034 | EELVLT |  | Ellager | Ellager_batteri | 1400 | 0 | -0.017 | 0 | 0
KF24 | 2034 | EELVLT |  | Ellager | Ellager_hydro | 38 | 0 | -0.491 | 0 | 0
KF24 | 2034 | EELVLT |  | Havvind | Havvind | 3084 | 0 | 9.506 | 0 | 9.506
KF24 | 2034 | EELVLT |  | Hydro | Hydro | 1719 | 0 | 2.257 | 0 | 2.257
KF24 | 2034 | EELVLT |  | Landvind | Landvind | 6769 | 0 | 24.594 | 0 | 24.594
KF24 | 2034 | EELVLT |  | Naturgas | Industriel overskudsel | 245 | 0 | 1.687 | 0 | 3.75
KF24 | 2034 | EELVLT |  | Naturgas | Kondens | 1076 | 0 | 0.202 | 0 | 0.338
KF24 | 2034 | EELVLT |  | Olie | Kondens | 445 | 0 | 0.001 | 0 | 0.002
KF24 | 2034 | EELVLT |  | PowerToX_El | PtX_Brint | -164 | 0 | -0.935 | 0 | 0.935
KF24 | 2034 | EELVLT |  | Sol_CSP | Sol_CSP | 75 | 0 | 0.045 | 0 | 0
KF24 | 2034 | EELVLT |  | Solceller | Solceller | 6846 | 0 | 6.597 | 0 | 6.597
KF24 | 2034 | ESPT |  | Affald | Kondens | 103 | 0 | 0.165 | 0 | 0.688
KF24 | 2034 | ESPT |  | Biomasse | Industrivarme | 2328 | 0 | 9.385 | 0 | 13.219
KF24 | 2034 | ESPT |  | Biomasse | Kondens | 511 | 0 | 0.979 | 0 | 2.33
KF24 | 2034 | ESPT |  | Brint | Kondens | 451 | 0 | 0.039 | 0 | 0.066
KF24 | 2034 | ESPT |  | Brint | PtX_Brint | 0 | 0 | 0 | 0 | -33.855
KF24 | 2034 | ESPT |  | Ellager | Ellager_batteri | 0 | 0 | -0.933 | 0 | 0
KF24 | 2034 | ESPT |  | Ellager | Ellager_hydro | 100 | 0 | -5.185 | 0 | 0
KF24 | 2034 | ESPT |  | Havvind | Havvind | 3190 | 0 | 11.202 | 0 | 11.202
KF24 | 2034 | ESPT |  | Hydro | Hydro | 19376 | 0 | 26.224 | 0 | 7.924
KF24 | 2034 | ESPT |  | Landvind | Landvind | 67758 | 0 | 151.635 | 0 | 151.635
KF24 | 2034 | ESPT |  | Naturgas | Industriel overskudsel | 4388 | 0 | 20.712 | 0 | 46.028
KF24 | 2034 | ESPT |  | Naturgas | Industrivarme | 802.034 | 0 | 6.243 | 0 | 15.607
KF24 | 2034 | ESPT |  | Naturgas | Kondens | 23908 | 0 | 4.803 | 0 | 8.36
KF24 | 2034 | ESPT |  | PowerToX_El | PtX_Brint | -17615 | 0 | -48.392 | 0 | 48.392
KF24 | 2034 | ESPT |  | Sol_CSP | Sol_CSP | 5018 | 0 | 8.333 | 0 | 0
KF24 | 2034 | ESPT |  | Solceller | Solceller | 101723 | 0 | 160.616 | 0 | 160.616
KF24 | 2034 | ESPT |  | Uran | Kondens | 1928 | 0 | 12.132 | 0 | 36.764
KF24 | 2034 | FI |  | Affald | Kondens | 161 | 0 | 0.001 | 0 | 0.005
KF24 | 2034 | FI |  | Biomasse | Industrivarme | 199 | 0 | 0.727 | 0 | 1.024
KF24 | 2034 | FI |  | Biomasse | Kondens | 3215 | 0 | 0.173 | 0 | 0.413
KF24 | 2034 | FI |  | Brint | Kondens | 1 | 0 | 0 | 0 | 0
KF24 | 2034 | FI |  | Brint | PtX_Brint | 0 | 0 | 0 | 0 | -53.226
KF24 | 2034 | FI |  | Ellager | Ellager_batteri | 0 | 0 | -0.052 | 0 | 0
KF24 | 2034 | FI |  | Havvind | Havvind | 2394 | 0 | 9.057 | 0 | 9.057
KF24 | 2034 | FI |  | Hydro | Hydro | 3237 | 0 | 17.712 | 0 | 0
KF24 | 2034 | FI |  | Kul | Kondens | 480.15 | 0 | 0 | 0 | 0.001
KF24 | 2034 | FI |  | Landvind | Landvind | 36663 | 0 | 121.098 | 0 | 121.098
KF24 | 2034 | FI |  | Naturgas | Industriel overskudsel | 274 | 0 | 0.123 | 0 | 0.274
KF24 | 2034 | FI |  | Naturgas | Kondens | 41 | 0 | 0 | 0 | 0
KF24 | 2034 | FI |  | Olie | Kondens | 14.85 | 0 | 0 | 0 | 0
KF24 | 2034 | FI |  | PowerToX_El | PtX_Brint | -15625 | 0 | -76.081 | 0 | 76.081
KF24 | 2034 | FI |  | Solceller | Solceller | 14196 | 0 | 12.493 | 0 | 12.493
KF24 | 2034 | FI |  | Uran | Kondens | 4230 | 0 | 28.925 | 0 | 87.651
KF24 | 2034 | FR |  | Affald | Kondens | 894 | 0 | 1.278 | 0 | 5.326
KF24 | 2034 | FR |  | Biomasse | Industrivarme | 872 | 0 | 3.536 | 0 | 4.98
KF24 | 2034 | FR |  | Biomasse | Kondens | 635 | 0 | 1.299 | 0 | 3.094
KF24 | 2034 | FR |  | Brint | Kondens | 690 | 0 | 0.057 | 0 | 0.133
KF24 | 2034 | FR |  | Brint | PtX_Brint | 0 | 0 | 0 | 0 | -33.223
KF24 | 2034 | FR |  | Ellager | Ellager_batteri | 0 | 0 | -0.1 | 0 | 0
KF24 | 2034 | FR |  | Ellager | Ellager_hydro | 0 | 0 | -1.228 | 0 | 0
KF24 | 2034 | FR |  | Havvind | Havvind | 11911 | 0 | 54.014 | 0 | 54.014
KF24 | 2034 | FR |  | Hydro | Hydro | 23459 | 0 | 66.878 | 0 | 47.131
KF24 | 2034 | FR |  | Landvind | Landvind | 41002 | 0 | 93.824 | 0 | 93.824
KF24 | 2034 | FR |  | Naturgas | Industriel overskudsel | 3250 | 0 | 6.363 | 0 | 14.14
KF24 | 2034 | FR |  | Naturgas | Kondens | 8625 | 0 | 3.035 | 0 | 5.408
KF24 | 2034 | FR |  | PowerToX_El | PtX_Brint | -14281 | 0 | -47.488 | 0 | 47.488
KF24 | 2034 | FR |  | Solceller | Solceller | 64299 | 0 | 80.96 | 0 | 80.96
KF24 | 2034 | FR |  | Uran | Kondens | 59023 | 0 | 337.777 | 0 | 1023.567
KF24 | 2034 | GBNIIE |  | Affald | Kondens | 68 | 0 | 0.09 | 0 | 0.375
KF24 | 2034 | GBNIIE |  | Biomasse | Industrivarme | 2982 | 0 | 11.671 | 0 | 16.437
KF24 | 2034 | GBNIIE |  | Biomasse | Kondens | 79 | 0 | 0.122 | 0 | 0.29
KF24 | 2034 | GBNIIE |  | Brint | Kondens | 1297 | 0 | 0.246 | 0 | 0.497
KF24 | 2034 | GBNIIE |  | Brint | PtX_Brint | 0 | 0 | 0 | 0 | -57.534
KF24 | 2034 | GBNIIE |  | Brunkul | Kondens | 66.93 | 0 | 0.008 | 0 | 0.023
KF24 | 2034 | GBNIIE |  | Ellager | Ellager_batteri | -3933 | 0 | -1.325 | 0 | 0
KF24 | 2034 | GBNIIE |  | Ellager | Ellager_hydro | 59 | 0 | -1.859 | 0 | 0
KF24 | 2034 | GBNIIE |  | Havvind | Havvind | 77353 | 0 | 297.619 | 0 | 297.619
KF24 | 2034 | GBNIIE |  | Hydro | Hydro | 2489 | 0 | 5.766 | 0 | 5.766
KF24 | 2034 | GBNIIE |  | Landvind | Landvind | 46369 | 0 | 151.236 | 0 | 151.236
KF24 | 2034 | GBNIIE |  | Naturgas | Industriel overskudsel | 11998 | 0 | 60.69 | 0 | 134.866
KF24 | 2034 | GBNIIE |  | Naturgas | Kondens | 38680 | 0 | 17.748 | 0 | 32.308
KF24 | 2034 | GBNIIE |  | Olie | Kondens | 112.07 | 0 | 0.006 | 0 | 0.016
KF24 | 2034 | GBNIIE |  | PowerToX_El | PtX_Brint | -15488 | 0 | -82.238 | 0 | 82.238
KF24 | 2034 | GBNIIE |  | Solceller | Solceller | 58098 | 0 | 58.521 | 0 | 58.521
KF24 | 2034 | GBNIIE |  | Uran | Kondens | 6398 | 0 | 21.123 | 0 | 64.009
KF24 | 2034 | HU |  | Affald | Kondens | 80 | 0 | 0.464 | 0 | 1.934
KF24 | 2034 | HU |  | Biomasse | Industrivarme | 76 | 0 | 0.282 | 0 | 0.397
KF24 | 2034 | HU |  | Biomasse | Kondens | 184 | 0 | 1.105 | 0 | 2.632
KF24 | 2034 | HU |  | Brint | Kondens | 66 | 0 | 0.009 | 0 | 0.027
KF24 | 2034 | HU |  | Brint | PtX_Brint | 0 | 0 | 0 | 0 | -0.124
KF24 | 2034 | HU |  | Ellager | Ellager_batteri | 0 | 0 | -0.126 | 0 | 0
KF24 | 2034 | HU |  | Hydro | Hydro | 64 | 0 | 0.248 | 0 | 0.248
KF24 | 2034 | HU |  | Kul | Kondens | 68.87 | 0 | 0.023 | 0 | 0.066
KF24 | 2034 | HU |  | Landvind | Landvind | 1240 | 0 | 2.627 | 0 | 2.627
KF24 | 2034 | HU |  | Naturgas | Industriel overskudsel | 612 | 0 | 1.043 | 0 | 2.317
KF24 | 2034 | HU |  | Naturgas | Kondens | 3981 | 0 | 9.482 | 0 | 16.678
KF24 | 2034 | HU |  | Olie | Kondens | 468.13 | 0 | 0.035 | 0 | 0.1
KF24 | 2034 | HU |  | PowerToX_El | PtX_Brint | -141 | 0 | -0.177 | 0 | 0.177
KF24 | 2034 | HU |  | Solceller | Solceller | 13318 | 0 | 17.137 | 0 | 17.137
KF24 | 2034 | HU |  | Uran | Kondens | 4025 | 0 | 28.683 | 0 | 86.917
KF24 | 2034 | IT |  | Affald | Kondens | 586 | 0 | 1.965 | 0 | 8.186
KF24 | 2034 | IT |  | Biomasse | Industrivarme | 1109 | 0 | 4.738 | 0 | 6.673
KF24 | 2034 | IT |  | Biomasse | Kondens | 2777 | 0 | 11.597 | 0 | 27.612
KF24 | 2034 | IT |  | Brint | Kondens | 588 | 0 | 0.215 | 0 | 0.362
KF24 | 2034 | IT |  | Brint | PtX_Brint | 0 | 0 | 0 | 0 | -7.368
KF24 | 2034 | IT |  | Ellager | Ellager_batteri | 0 | 0 | -5.238 | 0 | 0
KF24 | 2034 | IT |  | Ellager | Ellager_hydro | -5 | 0 | -2.163 | 0 | 0
KF24 | 2034 | IT |  | Havvind | Havvind | 12410 | 0 | 30.71 | 0 | 30.71
KF24 | 2034 | IT |  | Hydro | Hydro | 15870 | 0 | 43.022 | 0 | 25.05
KF24 | 2034 | IT |  | Landvind | Landvind | 21263 | 0 | 44.297 | 0 | 44.297
KF24 | 2034 | IT |  | Naturgas | Industriel overskudsel | 6369 | 0 | 28.902 | 0 | 64.228
KF24 | 2034 | IT |  | Naturgas | Industrivarme | 568.53 | 0 | 4.891 | 0 | 12.227
KF24 | 2034 | IT |  | Naturgas | Kondens | 26459 | 0 | 24.642 | 0 | 41.219
KF24 | 2034 | IT |  | Olie | Kondens | 271 | 0 | 0 | 0 | 0
KF24 | 2034 | IT |  | PowerToX_El | PtX_Brint | -9910 | 0 | -10.532 | 0 | 10.532
KF24 | 2034 | IT |  | Sol_CSP | Sol_CSP | 997 | 0 | 1.268 | 0 | 0
KF24 | 2034 | IT |  | Solceller | Solceller | 97769 | 0 | 135.013 | 0 | 135.013
KF24 | 2034 | NL |  | Biomasse | Industrivarme | 35 | 0 | 0.095 | 0 | 0.134
KF24 | 2034 | NL |  | Biomasse | Kondens | 760 | 0 | 1.661 | 0 | 3.956
KF24 | 2034 | NL |  | Brint | Kondens | 746 | 0 | 0.317 | 0 | 0.581
KF24 | 2034 | NL |  | Brint | PtX_Brint | 0 | 0 | 0 | 0 | -24.479
KF24 | 2034 | NL |  | Ellager | Ellager_batteri | 0 | 0 | -2.316 | 0 | 0
KF24 | 2034 | NL |  | Havvind | Havvind | 25352 | 0 | 106.804 | 0 | 106.804
KF24 | 2034 | NL |  | Hydro | Hydro | 37 | 0 | 0.124 | 0 | 0.124
KF24 | 2034 | NL |  | Landvind | Landvind | 10588 | 0 | 27.131 | 0 | 27.131
KF24 | 2034 | NL |  | Naturgas | Industriel overskudsel | 4178 | 0 | 15.335 | 0 | 34.078
KF24 | 2034 | NL |  | Naturgas | Industrivarme | 208.969 | 0 | 1.772 | 0 | 4.429
KF24 | 2034 | NL |  | Naturgas | Kondens | 14031 | 0 | 14.076 | 0 | 25.137
KF24 | 2034 | NL |  | PowerToX_El | PtX_Brint | -9002 | 0 | -34.989 | 0 | 34.989
KF24 | 2034 | NL |  | Solceller | Solceller | 72245 | 0 | 69.1 | 0 | 69.1
KF24 | 2034 | NL |  | Uran | Kondens | 457 | 0 | 2.495 | 0 | 7.56
KF24 | 2034 | NOM |  | Ellager | Ellager_batteri | 0 | 0 | 0 | 0 | 0
KF24 | 2034 | NOM |  | Landvind | Landvind | 2546 | 0 | 6.018 | 0 | 6.018
KF24 | 2034 | NOM |  | Naturgas | Industriel overskudsel | 20 | 0 | 0.175 | 0 | 0.389
KF24 | 2034 | NOM |  | Solceller | Solceller | 1457 | 0 | 1.385 | 0 | 1.385
KF24 | 2034 | NON |  | Brint | PtX_Brint | 0 | 0 | 0 | 0 | -0.354
KF24 | 2034 | NON |  | Landvind | Landvind | 1325 | 0 | 3.78 | 0 | 3.78
KF24 | 2034 | NON |  | Naturgas | Industriel overskudsel | 195 | 0 | 1.708 | 0 | 3.796
KF24 | 2034 | NON |  | PowerToX_El | PtX_Brint | -59 | 0 | -0.506 | 0 | 0.506
KF24 | 2034 | NOS |  | Brint | Kondens | 14 | 0 | 0 | 0 | 0
KF24 | 2034 | NOS |  | Brint | PtX_Brint | 0 | 0 | 0 | 0 | -2.177
KF24 | 2034 | NOS |  | Ellager | Ellager_batteri | 0 | 0 | 0 | 0 | 0
KF24 | 2034 | NOS |  | Havvind | Havvind | 6004 | 0 | 25.153 | 0 | 25.153
KF24 | 2034 | NOS |  | Landvind | Landvind | 2553 | 0 | 7.222 | 0 | 7.222
KF24 | 2034 | NOS |  | Naturgas | Industriel overskudsel | 50 | 0 | 0.438 | 0 | 0.973
KF24 | 2034 | NOS |  | Naturgas | Kondens | 37 | 0 | 0 | 0 | 0
KF24 | 2034 | NOS |  | PowerToX_El | PtX_Brint | -358 | 0 | -3.112 | 0 | 3.112
KF24 | 2034 | NOS |  | Solceller | Solceller | 4343 | 0 | 4.368 | 0 | 4.368
KF24 | 2034 | PL |  | Affald | Kondens | 218 | 0 | 0.893 | 0 | 3.72
KF24 | 2034 | PL |  | Biomasse | Industrivarme | 866.271 | 0 | 4.474 | 0 | 8.482
KF24 | 2034 | PL |  | Biomasse | Kondens | 1603 | 0 | 7.102 | 0 | 16.909
KF24 | 2034 | PL |  | Brint | Kondens | 479 | 0 | 0.312 | 0 | 0.55
KF24 | 2034 | PL |  | Brint | PtX_Brint | 0 | 0 | 0 | 0 | -1.952
KF24 | 2034 | PL |  | Brunkul | Industrivarme | 225.15 | 0 | 1.961 | 0 | 5.602
KF24 | 2034 | PL |  | Brunkul | Kondens | 2459.92 | 0 | 0.49 | 0 | 1.278
KF24 | 2034 | PL |  | Ellager | Ellager_batteri | 0 | 0 | 0 | 0 | 0
KF24 | 2034 | PL |  | Ellager | Ellager_hydro | -153 | 0 | -0.62 | 0 | 0
KF24 | 2034 | PL |  | Havvind | Havvind | 10916 | 0 | 44.348 | 0 | 44.348
KF24 | 2034 | PL |  | Hydro | Hydro | 794 | 0 | 3.123 | 0 | 1.419
KF24 | 2034 | PL |  | Kul | Industrivarme | 784.42 | 0 | 6.825 | 0 | 19.501
KF24 | 2034 | PL |  | Kul | Kondens | 6900.58 | 0 | 1.629 | 0 | 3.845
KF24 | 2034 | PL |  | Landvind | Landvind | 16675 | 0 | 52.993 | 0 | 52.993
KF24 | 2034 | PL |  | Naturgas | Industriel overskudsel | 4828 | 0 | 19.782 | 0 | 43.96
KF24 | 2034 | PL |  | Naturgas | Kondens | 11442 | 0 | 18.573 | 0 | 31.007
KF24 | 2034 | PL |  | Olie | Industrivarme | 31.224 | 0 | 0.272 | 0 | 0.776
KF24 | 2034 | PL |  | Olie | Kondens | 289.5 | 0 | 0.066 | 0 | 0.158
KF24 | 2034 | PL |  | PowerToX_El | PtX_Brint | -1136 | 0 | -2.79 | 0 | 2.79
KF24 | 2034 | PL |  | Solceller | Solceller | 23927 | 0 | 24.765 | 0 | 24.765
KF24 | 2034 | PL |  | Uran | Kondens | 1045 | 0 | 6.205 | 0 | 18.805
KF24 | 2034 | SE1 |  | Affald | Kondens | 11 | 0 | 0 | 0 | 0
KF24 | 2034 | SE1 |  | Biomasse | Industrivarme | 18 | 0 | 0.05 | 0 | 0.07
KF24 | 2034 | SE1 |  | Biomasse | Kondens | 175 | 0 | 0.001 | 0 | 0.003
KF24 | 2034 | SE1 |  | Brint | PtX_Brint | 0 | 0 | 0 | 0 | -33.032
KF24 | 2034 | SE1 |  | Ellager | Ellager_batteri | 0 | 0 | -0.001 | 0 | 0
KF24 | 2034 | SE1 |  | Havvind | Havvind | 827 | 0 | 2.871 | 0 | 2.871
KF24 | 2034 | SE1 |  | Hydro | Hydro | 5444 | 0 | 18.103 | 0 | 0
KF24 | 2034 | SE1 |  | Landvind | Landvind | 8581 | 0 | 22.113 | 0 | 22.113
KF24 | 2034 | SE1 |  | PowerToX_El | PtX_Brint | -6695 | 0 | -47.216 | 0 | 47.216
KF24 | 2034 | SE1 |  | Solceller | Solceller | 81 | 0 | 0.077 | 0 | 0.077
KF24 | 2034 | SE2 |  | Affald | Kondens | 7 | 0 | 0 | 0 | 0
KF24 | 2034 | SE2 |  | Biomasse | Industrivarme | 45 | 0 | 0.152 | 0 | 0.214
KF24 | 2034 | SE2 |  | Biomasse | Kondens | 694 | 0 | 0.006 | 0 | 0.014
KF24 | 2034 | SE2 |  | Brint | Kondens | 20 | 0 | 0 | 0 | 0
KF24 | 2034 | SE2 |  | Brint | PtX_Brint | 0 | 0 | 0 | 0 | -1.64
KF24 | 2034 | SE2 |  | Ellager | Ellager_batteri | 0 | 0 | -0.004 | 0 | 0
KF24 | 2034 | SE2 |  | Havvind | Havvind | 61 | 0 | 0.242 | 0 | 0.242
KF24 | 2034 | SE2 |  | Hydro | Hydro | 7675 | 0 | 33.139 | 0 | 0
KF24 | 2034 | SE2 |  | Landvind | Landvind | 8657 | 0 | 25.252 | 0 | 25.252
KF24 | 2034 | SE2 |  | Naturgas | Kondens | 53 | 0 | 0 | 0 | 0
KF24 | 2034 | SE2 |  | PowerToX_El | PtX_Brint | -283 | 0 | -2.344 | 0 | 2.344
KF24 | 2034 | SE2 |  | Solceller | Solceller | 533 | 0 | 0.507 | 0 | 0.507
KF24 | 2034 | SE3 |  | Affald | Kondens | 312 | 0 | 0.01 | 0 | 0.04
KF24 | 2034 | SE3 |  | Biomasse | Industrivarme | 169 | 0 | 0.489 | 0 | 0.689
KF24 | 2034 | SE3 |  | Biomasse | Kondens | 2127 | 0 | 0.227 | 0 | 0.54
KF24 | 2034 | SE3 |  | Brint | PtX_Brint | 0 | 0 | 0 | 0 | -4.619
KF24 | 2034 | SE3 |  | Ellager | Ellager_batteri | 0 | 0 | -0.036 | 0 | 0
KF24 | 2034 | SE3 |  | Havvind | Havvind | 2656 | 0 | 11.644 | 0 | 11.644
KF24 | 2034 | SE3 |  | Hydro | Hydro | 2303 | 0 | 13.16 | 0 | 0
KF24 | 2034 | SE3 |  | Landvind | Landvind | 5160 | 0 | 16 | 0 | 16
KF24 | 2034 | SE3 |  | PowerToX_El | PtX_Brint | -885 | 0 | -6.603 | 0 | 6.603
KF24 | 2034 | SE3 |  | Solceller | Solceller | 7208 | 0 | 7.06 | 0 | 7.06
KF24 | 2034 | SE3 |  | Uran | Kondens | 6478 | 0 | 37.974 | 0 | 115.072
KF24 | 2034 | SE4 |  | Affald | Kondens | 38 | 0 | 0.003 | 0 | 0.014
KF24 | 2034 | SE4 |  | Biomasse | Industrivarme | 48 | 0 | 0.15 | 0 | 0.212
KF24 | 2034 | SE4 |  | Biomasse | Kondens | 620 | 0 | 0.188 | 0 | 0.448
KF24 | 2034 | SE4 |  | Brint | Kondens | 34 | 0 | 0 | 0 | 0
KF24 | 2034 | SE4 |  | Brint | PtX_Brint | 0 | 0 | 0 | 0 | -1.256
KF24 | 2034 | SE4 |  | Ellager | Ellager_batteri | 0 | 0 | -0.019 | 0 | 0
KF24 | 2034 | SE4 |  | Havvind | Havvind | 5056 | 0 | 21.719 | 0 | 21.719
KF24 | 2034 | SE4 |  | Hydro | Hydro | 243 | 0 | 1.483 | 0 | 0
KF24 | 2034 | SE4 |  | Landvind | Landvind | 2544 | 0 | 8.026 | 0 | 8.026
KF24 | 2034 | SE4 |  | Naturgas | Kondens | 89 | 0 | 0 | 0 | 0
KF24 | 2034 | SE4 |  | PowerToX_El | PtX_Brint | -299 | 0 | -1.796 | 0 | 1.796
KF24 | 2034 | SE4 |  | Solceller | Solceller | 2891 | 0 | 2.96 | 0 | 2.96
KF24 | 2035 | AT |  | Affald | Kondens | 91 | 0 | 0.132 | 0 | 0.549
KF24 | 2035 | AT |  | Biomasse | Industrivarme | 148.371 | 0 | 1.029 | 0 | 2.101
KF24 | 2035 | AT |  | Biomasse | Kondens | 493 | 0 | 1.577 | 0 | 3.755
KF24 | 2035 | AT |  | Brint | Kondens | 38 | 0 | 0.003 | 0 | 0.008
KF24 | 2035 | AT |  | Brint | PtX_Brint | 0 | 0 | 0 | 0 | -3.236
KF24 | 2035 | AT |  | Ellager | Ellager_batteri | 0 | 0 | -0.19 | 0 | 0
KF24 | 2035 | AT |  | Ellager | Ellager_hydro | 0 | 0 | -0.307 | 0 | 0
KF24 | 2035 | AT |  | Hydro | Hydro | 9221 | 0 | 33.666 | 0 | 31.266
KF24 | 2035 | AT |  | Landvind | Landvind | 12771 | 0 | 33.35 | 0 | 33.35
KF24 | 2035 | AT |  | Naturgas | Industriel overskudsel | 606 | 0 | 3.018 | 0 | 6.706
KF24 | 2035 | AT |  | Naturgas | Kondens | 1893 | 0 | 2.446 | 0 | 4.383
KF24 | 2035 | AT |  | Olie | Kondens | 106 | 0 | 0.007 | 0 | 0.019
KF24 | 2035 | AT |  | PowerToX_El | PtX_Brint | -2370 | 0 | -4.619 | 0 | 4.619
KF24 | 2035 | AT |  | Solceller | Solceller | 21998 | 0 | 25.81 | 0 | 25.81
KF24 | 2035 | BE |  | Affald | Kondens | 42 | 0 | 0.063 | 0 | 0.261
KF24 | 2035 | BE |  | Biomasse | Industrivarme | 106 | 0 | 0.408 | 0 | 0.575
KF24 | 2035 | BE |  | Biomasse | Kondens | 813 | 0 | 2.534 | 0 | 6.032
KF24 | 2035 | BE |  | Brint | Kondens | 729 | 0 | 0.228 | 0 | 0.41
KF24 | 2035 | BE |  | Brint | PtX_Brint | 0 | 0 | 0 | 0 | -2.086
KF24 | 2035 | BE |  | Ellager | Ellager_batteri | 0 | 0 | -0.508 | 0 | 0
KF24 | 2035 | BE |  | Ellager | Ellager_hydro | 77 | 0 | -0.626 | 0 | 0
KF24 | 2035 | BE |  | Havvind | Havvind | 6798 | 0 | 27.56 | 0 | 27.56
KF24 | 2035 | BE |  | Hydro | Hydro | 157 | 0 | 0.482 | 0 | 0.482
KF24 | 2035 | BE |  | Kul | Kondens | 302.64 | 0 | 0.045 | 0 | 0.112
KF24 | 2035 | BE |  | Landvind | Landvind | 6732 | 0 | 18.974 | 0 | 18.974
KF24 | 2035 | BE |  | Naturgas | Industriel overskudsel | 1482 | 0 | 6.102 | 0 | 13.561
KF24 | 2035 | BE |  | Naturgas | Industrivarme | 162.437 | 0 | 1.42 | 0 | 3.551
KF24 | 2035 | BE |  | Naturgas | Kondens | 7080 | 0 | 10.052 | 0 | 17.528
KF24 | 2035 | BE |  | Olie | Kondens | 149.36 | 0 | 0.007 | 0 | 0.021
KF24 | 2035 | BE |  | PowerToX_El | PtX_Brint | -1087 | 0 | -2.978 | 0 | 2.978
KF24 | 2035 | BE |  | Solceller | Solceller | 19433 | 0 | 20.395 | 0 | 20.395
KF24 | 2035 | BE |  | Uran | Kondens | 1833 | 0 | 11.291 | 0 | 34.216
KF24 | 2035 | CH |  | Biomasse | Industrivarme | 504 | 0 | 1.978 | 0 | 2.786
KF24 | 2035 | CH |  | Brint | Kondens | 58 | 0 | 0.001 | 0 | 0.002
KF24 | 2035 | CH |  | Brint | PtX_Brint | 0 | 0 | 0 | 0 | -0.417
KF24 | 2035 | CH |  | Ellager | Ellager_batteri | 0 | 0 | -0.073 | 0 | 0
KF24 | 2035 | CH |  | Ellager | Ellager_hydro | 0 | 0 | -1.389 | 0 | 0
KF24 | 2035 | CH |  | Hydro | Hydro | 12894 | 0 | 19.696 | 0 | 2.666
KF24 | 2035 | CH |  | Landvind | Landvind | 852 | 0 | 1.781 | 0 | 1.781
KF24 | 2035 | CH |  | Naturgas | Industriel overskudsel | 527 | 0 | 2.144 | 0 | 4.764
KF24 | 2035 | CH |  | Naturgas | Kondens | 151 | 0 | 0.009 | 0 | 0.027
KF24 | 2035 | CH |  | PowerToX_El | PtX_Brint | -376 | 0 | -0.596 | 0 | 0.596
KF24 | 2035 | CH |  | Solceller | Solceller | 13048 | 0 | 15.797 | 0 | 15.797
KF24 | 2035 | CH |  | Uran | Kondens | 1050 | 0 | 7.463 | 0 | 22.616
KF24 | 2035 | CZSK |  | Affald | Kondens | 244 | 0 | 1.245 | 0 | 5.186
KF24 | 2035 | CZSK |  | Biomasse | Industrivarme | 242 | 0 | 1.311 | 0 | 1.847
KF24 | 2035 | CZSK |  | Biomasse | Kondens | 679 | 0 | 3.849 | 0 | 9.164
KF24 | 2035 | CZSK |  | Brint | Kondens | 385 | 0 | 0.306 | 0 | 0.574
KF24 | 2035 | CZSK |  | Brint | PtX_Brint | 0 | 0 | 0 | 0 | -0.846
KF24 | 2035 | CZSK |  | Brunkul | Kondens | 56.26 | 0 | 0.081 | 0 | 0.176
KF24 | 2035 | CZSK |  | Ellager | Ellager_batteri | 0 | 0 | -0.22 | 0 | 0
KF24 | 2035 | CZSK |  | Ellager | Ellager_hydro | 93 | 0 | -0.733 | 0 | 0
KF24 | 2035 | CZSK |  | Hydro | Hydro | 2812 | 0 | 7.275 | 0 | 5.749
KF24 | 2035 | CZSK |  | Kul | Kondens | 225.04 | 0 | 0.212 | 0 | 0.46
KF24 | 2035 | CZSK |  | Landvind | Landvind | 4153 | 0 | 9.877 | 0 | 9.877
KF24 | 2035 | CZSK |  | Naturgas | Industriel overskudsel | 1194 | 0 | 4.063 | 0 | 9.029
KF24 | 2035 | CZSK |  | Naturgas | Kondens | 4296 | 0 | 6.874 | 0 | 11.913
KF24 | 2035 | CZSK |  | Olie | Kondens | 125.7 | 0 | 0.014 | 0 | 0.033
KF24 | 2035 | CZSK |  | PowerToX_El | PtX_Brint | -1084 | 0 | -1.208 | 0 | 1.208
KF24 | 2035 | CZSK |  | Solceller | Solceller | 16555 | 0 | 18.301 | 0 | 18.301
KF24 | 2035 | CZSK |  | Uran | Kondens | 6212 | 0 | 41.755 | 0 | 126.532
KF24 | 2035 | DELU |  | Affald | Kondens | 2024 | 0 | 2.531 | 0 | 10.547
KF24 | 2035 | DELU |  | Biomasse | Industrivarme | 2825.042 | 0 | 18.208 | 0 | 36.997
KF24 | 2035 | DELU |  | Biomasse | Kondens | 5299 | 0 | 14.882 | 0 | 35.434
KF24 | 2035 | DELU |  | Brint | EksternImport_H2 | 0 | 0 | 0 | 0 | 0
KF24 | 2035 | DELU |  | Brint | Kondens | 2281 | 0 | 0.545 | 0 | 1.179
KF24 | 2035 | DELU |  | Brint | PtX_Brint | 0 | 0 | 0 | 0 | -50.376
KF24 | 2035 | DELU |  | Ellager | Ellager_batteri | 0 | 0 | -2.362 | 0 | 0
KF24 | 2035 | DELU |  | Ellager | Ellager_hydro | -162 | 0 | -7.14 | 0 | 0
KF24 | 2035 | DELU |  | Havvind | Havvind | 43819 | 0 | 176.977 | 0 | 176.977
KF24 | 2035 | DELU |  | Hydro | Hydro | 4945 | 0 | 16.964 | 0 | 16.625
KF24 | 2035 | DELU |  | Landvind | Landvind | 136197 | 0 | 315.961 | 0 | 315.961
KF24 | 2035 | DELU |  | Naturgas | Industriel overskudsel | 5640 | 0 | 24.579 | 0 | 54.62
KF24 | 2035 | DELU |  | Naturgas | Industrivarme | 942.475 | 0 | 7.769 | 0 | 19.421
KF24 | 2035 | DELU |  | Naturgas | Kondens | 47967 | 0 | 65.108 | 0 | 114.144
KF24 | 2035 | DELU |  | Naturgas | SteamMethaneReforming_H2 | 0 | 0 | 0 | 0 | 0
KF24 | 2035 | DELU |  | Olie | Kondens | 674 | 0 | 0.05 | 0 | 0.142
KF24 | 2035 | DELU |  | PowerToX_El | PtX_Brint | -22449 | 0 | -71.914 | 0 | 71.914
KF24 | 2035 | DELU |  | Solceller | Solceller | 276576 | 0 | 243.686 | 0 | 243.686
KF24 | 2035 | DK1 |  | Biogas | Industriel overskudsel | 6.189 | 0 | 0.029 | 0 | 0.062
KF24 | 2035 | DK1 |  | Biogas | Kondens | 4.851 | 0 | 0.006 | 0 | 0.016
KF24 | 2035 | DK1 |  | Biomasse | Kondens | 0.04 | 0 | 0 | 0 | 0
KF24 | 2035 | DK1 |  | Brint | PtX_Brint | 0 | 0 | 0 | 0 | -1.638
KF24 | 2035 | DK1 |  | Ellager | Ellager_batteri | 0 | 0 | -0.005 | 0 | 0
KF24 | 2035 | DK1 |  | Havvind | Havvind | 5331.6 | 0 | 22.465 | 0 | 22.465
KF24 | 2035 | DK1 |  | Hydro | Hydro | 6.932 | 0 | 0.014 | 0 | 0.014
KF24 | 2035 | DK1 |  | Landvind | Landvind | 5066.574 | 0 | 14.044 | 0 | 14.044
KF24 | 2035 | DK1 |  | Naturgas | Industriel overskudsel | 94.246 | 0 | 0.048 | 0 | 0.123
KF24 | 2035 | DK1 |  | Naturgas | Kondens | 56.511 | 0 | 0.004 | 0 | 0.012
KF24 | 2035 | DK1 |  | Olie | Industriel overskudsel | 1.92 | 0 | 0.003 | 0 | 0.01
KF24 | 2035 | DK1 |  | Olie | Kondens | 61.2 | 0 | 0.004 | 0 | 0.011
KF24 | 2035 | DK1 |  | PowerToX_El | PtX_Brint | -519.833 | 0 | -2.426 | 0 | 2.426
KF24 | 2035 | DK1 |  | Solceller | Solceller | 18063 | 0 | 24.603 | 0 | 24.603
KF24 | 2035 | DK1 | Centrale områder | Affald | Kedel | 0 | 38.507 | 0 | 0.007 | 0.007
KF24 | 2035 | DK1 | Centrale områder | Affald | Kraftvarme | 73.045 | 337.478 | 0.348 | 1.573 | 1.889
KF24 | 2035 | DK1 | Centrale områder | Biogas | Industriel overskudsel | 2.989 | 0 | 0.014 | 0 | 0.032
KF24 | 2035 | DK1 | Centrale områder | Biogas | Industrivarme | 0 | 3.28 | 0 | 0.006 | 0.003
KF24 | 2035 | DK1 | Centrale områder | Biogas | Kraftvarme | 3.477 | 3.957 | 0.013 | 0.013 | 0.031
KF24 | 2035 | DK1 | Centrale områder | Biomasse | Kedel | 0 | 246.768 | 0 | 0.318 | 0.294
KF24 | 2035 | DK1 | Centrale områder | Biomasse | Kraftvarme | 319.548 | 856.95 | 0.678 | 3.114 | 3.858
KF24 | 2035 | DK1 | Centrale områder | Brint | PtX_Brint | 0 | 0 | 0 | 0 | -1.085
KF24 | 2035 | DK1 | Centrale områder | Elkedler | Elpatron | -1024.779 | 1023.92 | -0.28 | 0.28 | 0.28
KF24 | 2035 | DK1 | Centrale områder | Industrivarme | Industrivarme | 0 | 126.6 | 0 | 0.661 | 0.661
KF24 | 2035 | DK1 | Centrale områder | Industrivarme | Kedel | 0 | 102 | 0 | 0.258 | 0.259
KF24 | 2035 | DK1 | Centrale områder | Industrivarme | PtX_Brint | 0 | 62.4 | 0 | 0.32 | 0
KF24 | 2035 | DK1 | Centrale områder | Naturgas | Kedel | 0 | 692.01 | 0 | 0.031 | 0.031
KF24 | 2035 | DK1 | Centrale områder | Naturgas | Kraftvarme | 394.762 | 258.936 | 0.123 | 0.011 | 0.268
KF24 | 2035 | DK1 | Centrale områder | Olie | Industriel overskudsel | 26 | 0 | 0.135 | 0 | 0.41
KF24 | 2035 | DK1 | Centrale områder | Olie | Industrivarme | 0 | 52 | 0 | 0.069 | 0.034
KF24 | 2035 | DK1 | Centrale områder | Olie | Kedel | 0 | 521.453 | 0 | 0.012 | 0.014
KF24 | 2035 | DK1 | Centrale områder | Olie | Kondens | 25 | 0 | 0.001 | 0 | 0.004
KF24 | 2035 | DK1 | Centrale områder | Olie | Kraftvarme | 0.267 | 1.324 | 0.001 | 0.006 | 0.007
KF24 | 2035 | DK1 | Centrale områder | PowerToX_El | PtX_Brint | -312 | 0 | -1.631 | 0 | 1.631
KF24 | 2035 | DK1 | Centrale områder | Solvarme | Solvarme | 0 | 22.892 | 0 | 0.013 | 0.013
KF24 | 2035 | DK1 | Centrale områder | Varmepumper | Varmepumper | -270.543 | 996.226 | -1.144 | 4.243 | 4.232
KF24 | 2035 | DK1 | Centrale områder | Varmepumper(geotermi) | Geotermi | -13.75 | 110 | -0.093 | 0.745 | 0.745
KF24 | 2035 | DK1 | Centrale områder | Varmepumper(overskudsvarme) | Varmepumper(overskudsvarme) | -69.86 | 321.747 | -0.372 | 1.742 | 1.742
KF24 | 2035 | DK1 | Større decentrale områder | Affald | Kedel | 0 | 38.457 | 0 | 0.127 | 0.114
KF24 | 2035 | DK1 | Større decentrale områder | Affald | Kraftvarme | 37.318 | 205.053 | 0.185 | 0.994 | 1.593
KF24 | 2035 | DK1 | Større decentrale områder | Biogas | Industriel overskudsel | 1.13 | 0 | 0.003 | 0 | 0.008
KF24 | 2035 | DK1 | Større decentrale områder | Biogas | Industrivarme | 0 | 0.48 | 0 | 0.001 | 0.001
KF24 | 2035 | DK1 | Større decentrale områder | Biogas | Kondens | 0.33 | 0 | 0 | 0 | 0.001
KF24 | 2035 | DK1 | Større decentrale områder | Biogas | Kraftvarme | 3.404 | 6.344 | 0.015 | 0.026 | 0.048
KF24 | 2035 | DK1 | Større decentrale områder | Biomasse | Industrivarme | 0 | 4.5 | 0 | 0.014 | 0.015
KF24 | 2035 | DK1 | Større decentrale områder | Biomasse | Kedel | 0 | 273.925 | 0 | 0.642 | 0.65
KF24 | 2035 | DK1 | Større decentrale områder | Biomasse | Kraftvarme | 15.361 | 52.002 | 0.053 | 0.205 | 0.3
KF24 | 2035 | DK1 | Større decentrale områder | Brint | PtX_Brint | 0 | 0 | 0 | 0 | -0.282
KF24 | 2035 | DK1 | Større decentrale områder | Elkedler | Elpatron | -225.7 | 225.7 | -0.04 | 0.04 | 0.04
KF24 | 2035 | DK1 | Større decentrale områder | Geotermi | Geotermi | 0 | 7.815 | 0 | 0.022 | 0.022
KF24 | 2035 | DK1 | Større decentrale områder | Industrivarme | Industrivarme | 0 | 14.5 | 0 | 0.011 | 0.011
KF24 | 2035 | DK1 | Større decentrale områder | Industrivarme | PtX_Brint | 0 | 14.8 | 0 | 0.085 | 0
KF24 | 2035 | DK1 | Større decentrale områder | Naturgas | Kedel | 0 | 425.895 | 0 | 0.012 | 0.012
KF24 | 2035 | DK1 | Større decentrale områder | Naturgas | Kraftvarme | 134.575 | 134.087 | 0.029 | 0.032 | 0.069
KF24 | 2035 | DK1 | Større decentrale områder | Olie | Kedel | 0 | 84.566 | 0 | 0.001 | 0.001
KF24 | 2035 | DK1 | Større decentrale områder | Olie | Kraftvarme | 0.38 | 3.41 | 0.001 | 0.011 | 0.033
KF24 | 2035 | DK1 | Større decentrale områder | PowerToX_El | PtX_Brint | -74 | 0 | -0.424 | 0 | 0.424
KF24 | 2035 | DK1 | Større decentrale områder | Solvarme | Solvarme | 0 | 134.83 | 0 | 0.096 | 0.096
KF24 | 2035 | DK1 | Større decentrale områder | Varmepumper | Varmepumper | -96.579 | 354.53 | -0.425 | 1.579 | 1.576
KF24 | 2035 | DK1 | Større decentrale områder | Varmepumper(overskudsvarme) | Varmepumper(overskudsvarme) | -7.113 | 32.186 | -0.038 | 0.18 | 0.18
KF24 | 2035 | DK1 | Mindre decentrale områder | Biogas | Industriel overskudsel | 15.548 | 0 | 0.078 | 0 | 0.145
KF24 | 2035 | DK1 | Mindre decentrale områder | Biogas | Industrivarme | 0 | 18.408 | 0 | 0.026 | 0.015
KF24 | 2035 | DK1 | Mindre decentrale områder | Biogas | Kedel | 0 | 5.88 | 0 | 0 | 0
KF24 | 2035 | DK1 | Mindre decentrale områder | Biogas | Kraftvarme | 18.731 | 23.124 | 0.078 | 0.098 | 0.193
KF24 | 2035 | DK1 | Mindre decentrale områder | Biomasse | Industriel overskudsel | 1.91 | 0 | 0 | 0 | 0
KF24 | 2035 | DK1 | Mindre decentrale områder | Biomasse | Industrivarme | 0 | 39.75 | 0 | 0.042 | 0.042
KF24 | 2035 | DK1 | Mindre decentrale områder | Biomasse | Kedel | 0 | 567.031 | 0 | 1.902 | 1.894
KF24 | 2035 | DK1 | Mindre decentrale områder | Biomasse | Kraftvarme | 6.043 | 34.5 | 0.022 | 0.137 | 0.144
KF24 | 2035 | DK1 | Mindre decentrale områder | Elkedler | Elpatron | -540.083 | 539.88 | -0.117 | 0.117 | 0.117
KF24 | 2035 | DK1 | Mindre decentrale områder | Industrivarme | Industrivarme | 0 | 107.02 | 0 | 0.199 | 0.202
KF24 | 2035 | DK1 | Mindre decentrale områder | Naturgas | Industriel overskudsel | 6.9 | 0 | 0 | 0 | 0
KF24 | 2035 | DK1 | Mindre decentrale områder | Naturgas | Kedel | 0 | 464.994 | 0 | 0.013 | 0.013
KF24 | 2035 | DK1 | Mindre decentrale områder | Naturgas | Kraftvarme | 151.929 | 192.132 | 0.032 | 0.041 | 0.08
KF24 | 2035 | DK1 | Mindre decentrale områder | Olie | Kedel | 0 | 135.847 | 0 | 0 | 0
KF24 | 2035 | DK1 | Mindre decentrale områder | Solvarme | Solvarme | 0 | 773.023 | 0 | 0.502 | 0.502
KF24 | 2035 | DK1 | Mindre decentrale områder | Varmepumper | Varmepumper | -153.797 | 523.808 | -0.686 | 2.378 | 2.375
KF24 | 2035 | DK1 | Mindre decentrale områder | Varmepumper(overskudsvarme) | Varmepumper(overskudsvarme) | -17.616 | 71.009 | -0.083 | 0.352 | 0.352
KF24 | 2035 | DK2 |  | Biogas | Industriel overskudsel | 4.102 | 0 | 0.015 | 0 | 0.036
KF24 | 2035 | DK2 |  | Biogas | Kondens | 0.382 | 0 | 0 | 0 | 0.001
KF24 | 2035 | DK2 |  | Brint | PtX_Brint | 0 | 0 | 0 | 0 | -0.549
KF24 | 2035 | DK2 |  | Ellager | Ellager_batteri | 0 | 0 | -0.005 | 0 | 0
KF24 | 2035 | DK2 |  | Havvind | Havvind | 2135.4 | 0 | 8.331 | 0 | 8.331
KF24 | 2035 | DK2 |  | Hydro | Hydro | 0.015 | 0 | 0 | 0 | 0
KF24 | 2035 | DK2 |  | Landvind | Landvind | 1019.406 | 0 | 2.879 | 0 | 2.879
KF24 | 2035 | DK2 |  | Naturgas | Industriel overskudsel | 30.9 | 0 | 0.012 | 0 | 0.024
KF24 | 2035 | DK2 |  | Naturgas | Kondens | 15.74 | 0 | 0.001 | 0 | 0.004
KF24 | 2035 | DK2 |  | Olie | Kondens | 36.53 | 0 | 0.003 | 0 | 0.009
KF24 | 2035 | DK2 |  | PowerToX_El | PtX_Brint | -166.667 | 0 | -0.807 | 0 | 0.807
KF24 | 2035 | DK2 |  | Solceller | Solceller | 8732 | 0 | 11.498 | 0 | 11.498
KF24 | 2035 | DK2 | Centrale områder | Affald | Kraftvarme | 94.337 | 368.605 | 0.519 | 1.938 | 3.223
KF24 | 2035 | DK2 | Centrale områder | Biogas | Industriel overskudsel | 0.6 | 0 | 0.004 | 0 | 0.009
KF24 | 2035 | DK2 | Centrale områder | Biogas | Industrivarme | 0 | 0.75 | 0 | 0.005 | 0.002
KF24 | 2035 | DK2 | Centrale områder | Biogas | Kedel | 0 | 9.777 | 0 | 0.002 | 0.002
KF24 | 2035 | DK2 | Centrale områder | Biogas | Kraftvarme | 3.047 | 3.302 | 0.01 | 0.011 | 0.026
KF24 | 2035 | DK2 | Centrale områder | Biomasse | Kedel | 0 | 22.984 | 0 | 0.072 | 0.086
KF24 | 2035 | DK2 | Centrale områder | Biomasse | Kraftvarme | 571.738 | 1122.715 | 1.457 | 4.434 | 6.704
KF24 | 2035 | DK2 | Centrale områder | Brint | PtX_Brint | 0 | 0 | 0 | 0 | -0.382
KF24 | 2035 | DK2 | Centrale områder | Elkedler | Elpatron | -784.322 | 783.9 | -0.158 | 0.158 | 0.158
KF24 | 2035 | DK2 | Centrale områder | Industrivarme | Industrivarme | 0 | 1.1 | 0 | 0.001 | 0.001
KF24 | 2035 | DK2 | Centrale områder | Industrivarme | PtX_Brint | 0 | 20 | 0 | 0.115 | 0
KF24 | 2035 | DK2 | Centrale områder | Naturgas | Kedel | 0 | 1017.918 | 0 | 0.09 | 0.098
KF24 | 2035 | DK2 | Centrale områder | Naturgas | Kondens | 2.7 | 0 | 0 | 0 | 0.001
KF24 | 2035 | DK2 | Centrale områder | Naturgas | Kraftvarme | 15.506 | 19.824 | 0.027 | 0.043 | 0.082
KF24 | 2035 | DK2 | Centrale områder | Olie | Industriel overskudsel | 1.25 | 0 | 0 | 0 | 0
KF24 | 2035 | DK2 | Centrale områder | Olie | Kedel | 0 | 950.462 | 0 | 0.002 | 0.003
KF24 | 2035 | DK2 | Centrale områder | Olie | Kondens | 84.1 | 0 | 0.005 | 0 | 0.018
KF24 | 2035 | DK2 | Centrale områder | Olie | Kraftvarme | 1.932 | 5.535 | 0.008 | 0.03 | 0.043
KF24 | 2035 | DK2 | Centrale områder | PowerToX_El | PtX_Brint | -100 | 0 | -0.575 | 0 | 0.575
KF24 | 2035 | DK2 | Centrale områder | Solvarme | Solvarme | 0 | 2.037 | 0 | 0 | 0
KF24 | 2035 | DK2 | Centrale områder | Varmepumper | Varmepumper | -305.52 | 1178.538 | -1.394 | 5.467 | 5.462
KF24 | 2035 | DK2 | Centrale områder | Varmepumper(overskudsvarme) | Varmepumper(overskudsvarme) | -36.492 | 175.652 | -0.211 | 1.043 | 1.043
KF24 | 2035 | DK2 | Større decentrale områder | Affald | Kedel | 0 | 8.222 | 0 | 0.022 | 0.025
KF24 | 2035 | DK2 | Større decentrale områder | Affald | Kraftvarme | 25.973 | 93.871 | 0.151 | 0.556 | 0.988
KF24 | 2035 | DK2 | Større decentrale områder | Biogas | Industriel overskudsel | 0.21 | 0 | 0.001 | 0 | 0.002
KF24 | 2035 | DK2 | Større decentrale områder | Biogas | Industrivarme | 0 | 0.24 | 0 | 0 | 0
KF24 | 2035 | DK2 | Større decentrale områder | Biomasse | Kedel | 0 | 187.942 | 0 | 0.356 | 0.352
KF24 | 2035 | DK2 | Større decentrale områder | Biomasse | Kraftvarme | 38.709 | 144.523 | 0.146 | 0.564 | 0.878
KF24 | 2035 | DK2 | Større decentrale områder | Elkedler | Elpatron | -136.633 | 135.7 | -0.052 | 0.052 | 0.052
KF24 | 2035 | DK2 | Større decentrale områder | Industrivarme | Industrivarme | 0 | 14 | 0 | 0.025 | 0.027
KF24 | 2035 | DK2 | Større decentrale områder | Naturgas | Kedel | 0 | 268.953 | 0 | 0.019 | 0.02
KF24 | 2035 | DK2 | Større decentrale områder | Naturgas | Kraftvarme | 69.471 | 77.895 | 0.02 | 0.023 | 0.052
KF24 | 2035 | DK2 | Større decentrale områder | Olie | Kedel | 0 | 51.931 | 0 | 0 | 0
KF24 | 2035 | DK2 | Større decentrale områder | Olie | Kraftvarme | 0.015 | 0.038 | 0 | 0 | 0
KF24 | 2035 | DK2 | Større decentrale områder | Solvarme | Solvarme | 0 | 11.33 | 0 | 0.008 | 0.008
KF24 | 2035 | DK2 | Større decentrale områder | Varmepumper | Varmepumper | -56.316 | 208.7 | -0.281 | 1.066 | 1.06
KF24 | 2035 | DK2 | Større decentrale områder | Varmepumper(overskudsvarme) | Varmepumper(overskudsvarme) | -0.688 | 3.3 | -0.005 | 0.022 | 0.022
KF24 | 2035 | DK2 | Mindre decentrale områder | Affald | Kedel | 0 | 2.93 | 0 | 0.02 | 0.032
KF24 | 2035 | DK2 | Mindre decentrale områder | Biogas | Kedel | 0 | 1.608 | 0 | 0.001 | 0.001
KF24 | 2035 | DK2 | Mindre decentrale områder | Biogas | Kraftvarme | 7.354 | 7.544 | 0.028 | 0.03 | 0.075
KF24 | 2035 | DK2 | Mindre decentrale områder | Biomasse | Industrivarme | 0 | 3.8 | 0 | 0.025 | 0.025
KF24 | 2035 | DK2 | Mindre decentrale områder | Biomasse | Kedel | 0 | 245.671 | 0 | 0.64 | 0.634
KF24 | 2035 | DK2 | Mindre decentrale områder | Biomasse | Kraftvarme | 11.52 | 47.3 | 0.038 | 0.194 | 0.261
KF24 | 2035 | DK2 | Mindre decentrale områder | Elkedler | Elpatron | -148.95 | 148.7 | -0.053 | 0.053 | 0.053
KF24 | 2035 | DK2 | Mindre decentrale områder | Industrivarme | Industrivarme | 0 | 17.3 | 0 | 0.045 | 0.045
KF24 | 2035 | DK2 | Mindre decentrale områder | Naturgas | Kedel | 0 | 120.141 | 0 | 0.006 | 0.007
KF24 | 2035 | DK2 | Mindre decentrale områder | Naturgas | Kondens | 2 | 0 | 0 | 0 | 0.001
KF24 | 2035 | DK2 | Mindre decentrale områder | Naturgas | Kraftvarme | 62.89 | 79.443 | 0.015 | 0.019 | 0.042
KF24 | 2035 | DK2 | Mindre decentrale områder | Olie | Kedel | 0 | 124.647 | 0 | 0.003 | 0.004
KF24 | 2035 | DK2 | Mindre decentrale områder | Olie | Kondens | 474 | 0 | 0.01 | 0 | 0.042
KF24 | 2035 | DK2 | Mindre decentrale områder | Solvarme | Solvarme | 0 | 179.108 | 0 | 0.136 | 0.136
KF24 | 2035 | DK2 | Mindre decentrale områder | Varmepumper | Varmepumper | -53.444 | 180.919 | -0.256 | 0.883 | 0.881
KF24 | 2035 | DK2 | Mindre decentrale områder | Varmepumper(overskudsvarme) | Varmepumper(overskudsvarme) | -1.217 | 5.3 | -0.006 | 0.028 | 0.028
KF24 | 2035 | EELVLT |  | Affald | Kondens | 59 | 0 | 0.023 | 0 | 0.095
KF24 | 2035 | EELVLT |  | Biomasse | Industrivarme | 134 | 0 | 0.735 | 0 | 1.035
KF24 | 2035 | EELVLT |  | Biomasse | Kondens | 648 | 0 | 0.46 | 0 | 1.096
KF24 | 2035 | EELVLT |  | Brint | Kondens | 58 | 0 | 0 | 0 | 0.001
KF24 | 2035 | EELVLT |  | Brint | PtX_Brint | 0 | 0 | 0 | 0 | -1.325
KF24 | 2035 | EELVLT |  | Ellager | Ellager_batteri | 1399 | 0 | -0.017 | 0 | 0
KF24 | 2035 | EELVLT |  | Ellager | Ellager_hydro | 38 | 0 | -0.487 | 0 | 0
KF24 | 2035 | EELVLT |  | Havvind | Havvind | 3067 | 0 | 9.359 | 0 | 9.359
KF24 | 2035 | EELVLT |  | Hydro | Hydro | 1719 | 0 | 2.257 | 0 | 2.257
KF24 | 2035 | EELVLT |  | Landvind | Landvind | 7104 | 0 | 25.789 | 0 | 25.789
KF24 | 2035 | EELVLT |  | Naturgas | Industriel overskudsel | 248 | 0 | 1.708 | 0 | 3.796
KF24 | 2035 | EELVLT |  | Naturgas | Kondens | 1089 | 0 | 0.183 | 0 | 0.308
KF24 | 2035 | EELVLT |  | Olie | Kondens | 426 | 0 | 0 | 0 | 0.001
KF24 | 2035 | EELVLT |  | PowerToX_El | PtX_Brint | -327 | 0 | -1.892 | 0 | 1.892
KF24 | 2035 | EELVLT |  | Sol_CSP | Sol_CSP | 80 | 0 | 0.048 | 0 | 0
KF24 | 2035 | EELVLT |  | Solceller | Solceller | 6875 | 0 | 6.625 | 0 | 6.625
KF24 | 2035 | ESPT |  | Affald | Kondens | 96 | 0 | 0.152 | 0 | 0.634
KF24 | 2035 | ESPT |  | Biomasse | Industrivarme | 2364 | 0 | 9.627 | 0 | 13.56
KF24 | 2035 | ESPT |  | Biomasse | Kondens | 479 | 0 | 0.974 | 0 | 2.318
KF24 | 2035 | ESPT |  | Brint | Kondens | 902 | 0 | 0.384 | 0 | 0.68
KF24 | 2035 | ESPT |  | Brint | PtX_Brint | 0 | 0 | 0 | 0 | -42.279
KF24 | 2035 | ESPT |  | Ellager | Ellager_batteri | 0 | 0 | -1.132 | 0 | 0
KF24 | 2035 | ESPT |  | Ellager | Ellager_hydro | 100 | 0 | -5.194 | 0 | 0
KF24 | 2035 | ESPT |  | Havvind | Havvind | 3190 | 0 | 11.31 | 0 | 11.31
KF24 | 2035 | ESPT |  | Hydro | Hydro | 19376 | 0 | 26.243 | 0 | 7.943
KF24 | 2035 | ESPT |  | Landvind | Landvind | 72382 | 0 | 162.916 | 0 | 162.916
KF24 | 2035 | ESPT |  | Naturgas | Industriel overskudsel | 4390 | 0 | 20.714 | 0 | 46.032
KF24 | 2035 | ESPT |  | Naturgas | Industrivarme | 752.118 | 0 | 5.898 | 0 | 14.746
KF24 | 2035 | ESPT |  | Naturgas | Kondens | 23667 | 0 | 4.189 | 0 | 7.291
KF24 | 2035 | ESPT |  | PowerToX_El | PtX_Brint | -22479 | 0 | -60.356 | 0 | 60.356
KF24 | 2035 | ESPT |  | Sol_CSP | Sol_CSP | 5850 | 0 | 9.914 | 0 | 0
KF24 | 2035 | ESPT |  | Solceller | Solceller | 109802 | 0 | 173.437 | 0 | 173.437
KF24 | 2035 | ESPT |  | Uran | Kondens | 1808 | 0 | 11.525 | 0 | 34.925
KF24 | 2035 | FI |  | Affald | Kondens | 151 | 0 | 0.003 | 0 | 0.011
KF24 | 2035 | FI |  | Biomasse | Industrivarme | 398 | 0 | 1.441 | 0 | 2.029
KF24 | 2035 | FI |  | Biomasse | Kondens | 3014 | 0 | 0.23 | 0 | 0.549
KF24 | 2035 | FI |  | Brint | Kondens | 1 | 0 | 0 | 0 | 0
KF24 | 2035 | FI |  | Brint | PtX_Brint | 0 | 0 | 0 | 0 | -56.424
KF24 | 2035 | FI |  | Ellager | Ellager_batteri | 0 | 0 | -0.053 | 0 | 0
KF24 | 2035 | FI |  | Havvind | Havvind | 2394 | 0 | 8.964 | 0 | 8.964
KF24 | 2035 | FI |  | Hydro | Hydro | 3237 | 0 | 17.712 | 0 | 0
KF24 | 2035 | FI |  | Kul | Kondens | 450.08 | 0 | 0.003 | 0 | 0.006
KF24 | 2035 | FI |  | Landvind | Landvind | 38694 | 0 | 127.723 | 0 | 127.723
KF24 | 2035 | FI |  | Naturgas | Industriel overskudsel | 259 | 0 | 0.115 | 0 | 0.255
KF24 | 2035 | FI |  | Naturgas | Kondens | 43 | 0 | 0 | 0 | 0.001
KF24 | 2035 | FI |  | Olie | Kondens | 13.92 | 0 | 0 | 0 | 0
KF24 | 2035 | FI |  | PowerToX_El | PtX_Brint | -16291 | 0 | -80.549 | 0 | 80.549
KF24 | 2035 | FI |  | Solceller | Solceller | 14489 | 0 | 12.75 | 0 | 12.75
KF24 | 2035 | FI |  | Uran | Kondens | 4065 | 0 | 27.93 | 0 | 84.637
KF24 | 2035 | FR |  | Affald | Kondens | 838 | 0 | 1.326 | 0 | 5.523
KF24 | 2035 | FR |  | Biomasse | Industrivarme | 979 | 0 | 3.938 | 0 | 5.547
KF24 | 2035 | FR |  | Biomasse | Kondens | 596 | 0 | 1.425 | 0 | 3.392
KF24 | 2035 | FR |  | Brint | Kondens | 1394 | 0 | 0.113 | 0 | 0.246
KF24 | 2035 | FR |  | Brint | PtX_Brint | 0 | 0 | 0 | 0 | -39.133
KF24 | 2035 | FR |  | Ellager | Ellager_batteri | 0 | 0 | -0.132 | 0 | 0
KF24 | 2035 | FR |  | Ellager | Ellager_hydro | 0 | 0 | -1.247 | 0 | 0
KF24 | 2035 | FR |  | Havvind | Havvind | 12246 | 0 | 55.407 | 0 | 55.407
KF24 | 2035 | FR |  | Hydro | Hydro | 23470 | 0 | 66.9 | 0 | 47.131
KF24 | 2035 | FR |  | Landvind | Landvind | 45905 | 0 | 105.033 | 0 | 105.033
KF24 | 2035 | FR |  | Naturgas | Industriel overskudsel | 3097 | 0 | 6.102 | 0 | 13.56
KF24 | 2035 | FR |  | Naturgas | Kondens | 10063 | 0 | 3.235 | 0 | 5.887
KF24 | 2035 | FR |  | PowerToX_El | PtX_Brint | -18115 | 0 | -55.864 | 0 | 55.864
KF24 | 2035 | FR |  | Solceller | Solceller | 74316 | 0 | 93.572 | 0 | 93.572
KF24 | 2035 | FR |  | Uran | Kondens | 56284 | 0 | 322.264 | 0 | 976.557
KF24 | 2035 | GBNIIE |  | Affald | Kondens | 64 | 0 | 0.09 | 0 | 0.376
KF24 | 2035 | GBNIIE |  | Biomasse | Industrivarme | 3598 | 0 | 14.597 | 0 | 20.559
KF24 | 2035 | GBNIIE |  | Biomasse | Kondens | 74 | 0 | 0.127 | 0 | 0.303
KF24 | 2035 | GBNIIE |  | Brint | Kondens | 2613 | 0 | 0.51 | 0 | 0.978
KF24 | 2035 | GBNIIE |  | Brint | PtX_Brint | 0 | 0 | 0 | 0 | -61.6
KF24 | 2035 | GBNIIE |  | Brunkul | Kondens | 62.08 | 0 | 0.008 | 0 | 0.022
KF24 | 2035 | GBNIIE |  | Ellager | Ellager_batteri | -4097 | 0 | -1.428 | 0 | 0
KF24 | 2035 | GBNIIE |  | Ellager | Ellager_hydro | 60 | 0 | -1.906 | 0 | 0
KF24 | 2035 | GBNIIE |  | Havvind | Havvind | 78728 | 0 | 310.334 | 0 | 310.334
KF24 | 2035 | GBNIIE |  | Hydro | Hydro | 2490 | 0 | 5.768 | 0 | 5.768
KF24 | 2035 | GBNIIE |  | Landvind | Landvind | 48572 | 0 | 158.421 | 0 | 158.421
KF24 | 2035 | GBNIIE |  | Naturgas | Industriel overskudsel | 11440 | 0 | 57.867 | 0 | 128.594
KF24 | 2035 | GBNIIE |  | Naturgas | Kondens | 39921 | 0 | 18.736 | 0 | 34.318
KF24 | 2035 | GBNIIE |  | Olie | Kondens | 149.92 | 0 | 0.008 | 0 | 0.022
KF24 | 2035 | GBNIIE |  | PowerToX_El | PtX_Brint | -16843 | 0 | -87.937 | 0 | 87.937
KF24 | 2035 | GBNIIE |  | Solceller | Solceller | 62104 | 0 | 62.556 | 0 | 62.556
KF24 | 2035 | GBNIIE |  | Uran | Kondens | 6346 | 0 | 21.244 | 0 | 64.375
KF24 | 2035 | HU |  | Affald | Kondens | 75 | 0 | 0.4 | 0 | 1.667
KF24 | 2035 | HU |  | Biomasse | Industrivarme | 133 | 0 | 0.488 | 0 | 0.687
KF24 | 2035 | HU |  | Biomasse | Kondens | 173 | 0 | 0.984 | 0 | 2.344
KF24 | 2035 | HU |  | Brint | Kondens | 131 | 0 | 0.013 | 0 | 0.039
KF24 | 2035 | HU |  | Brint | PtX_Brint | 0 | 0 | 0 | 0 | -0.282
KF24 | 2035 | HU |  | Ellager | Ellager_batteri | 0 | 0 | -0.176 | 0 | 0
KF24 | 2035 | HU |  | Hydro | Hydro | 64 | 0 | 0.248 | 0 | 0.248
KF24 | 2035 | HU |  | Kul | Kondens | 64.02 | 0 | 0.012 | 0 | 0.034
KF24 | 2035 | HU |  | Landvind | Landvind | 2146 | 0 | 4.541 | 0 | 4.541
KF24 | 2035 | HU |  | Naturgas | Industriel overskudsel | 611 | 0 | 1.04 | 0 | 2.311
KF24 | 2035 | HU |  | Naturgas | Kondens | 3936 | 0 | 8.304 | 0 | 14.631
KF24 | 2035 | HU |  | Olie | Kondens | 438.98 | 0 | 0.031 | 0 | 0.088
KF24 | 2035 | HU |  | PowerToX_El | PtX_Brint | -281 | 0 | -0.403 | 0 | 0.403
KF24 | 2035 | HU |  | Solceller | Solceller | 14474 | 0 | 18.623 | 0 | 18.623
KF24 | 2035 | HU |  | Uran | Kondens | 3774 | 0 | 26.625 | 0 | 80.681
KF24 | 2035 | IT |  | Affald | Kondens | 550 | 0 | 1.76 | 0 | 7.334
KF24 | 2035 | IT |  | Biomasse | Industrivarme | 1345 | 0 | 5.663 | 0 | 7.977
KF24 | 2035 | IT |  | Biomasse | Kondens | 2604 | 0 | 11.26 | 0 | 26.809
KF24 | 2035 | IT |  | Brint | Kondens | 1176 | 0 | 1.529 | 0 | 2.559
KF24 | 2035 | IT |  | Brint | PtX_Brint | 0 | 0 | 0 | 0 | -10.765
KF24 | 2035 | IT |  | Ellager | Ellager_batteri | 0 | 0 | -5.213 | 0 | 0
KF24 | 2035 | IT |  | Ellager | Ellager_hydro | -4 | 0 | -2.633 | 0 | 0
KF24 | 2035 | IT |  | Havvind | Havvind | 12421 | 0 | 30.43 | 0 | 30.43
KF24 | 2035 | IT |  | Hydro | Hydro | 15941 | 0 | 43.051 | 0 | 24.842
KF24 | 2035 | IT |  | Landvind | Landvind | 22718 | 0 | 47.011 | 0 | 47.011
KF24 | 2035 | IT |  | Naturgas | Industriel overskudsel | 6380 | 0 | 28.95 | 0 | 64.334
KF24 | 2035 | IT |  | Naturgas | Industrivarme | 532.997 | 0 | 4.547 | 0 | 11.368
KF24 | 2035 | IT |  | Naturgas | Kondens | 26448 | 0 | 23.839 | 0 | 39.891
KF24 | 2035 | IT |  | Olie | Kondens | 254 | 0 | 0 | 0 | 0
KF24 | 2035 | IT |  | PowerToX_El | PtX_Brint | -12829 | 0 | -15.367 | 0 | 15.367
KF24 | 2035 | IT |  | Sol_CSP | Sol_CSP | 1115 | 0 | 1.368 | 0 | 0
KF24 | 2035 | IT |  | Solceller | Solceller | 105968 | 0 | 146.285 | 0 | 146.285
KF24 | 2035 | NL |  | Biomasse | Industrivarme | 71 | 0 | 0.196 | 0 | 0.276
KF24 | 2035 | NL |  | Biomasse | Kondens | 713 | 0 | 1.813 | 0 | 4.317
KF24 | 2035 | NL |  | Brint | Kondens | 1513 | 0 | 0.59 | 0 | 1.054
KF24 | 2035 | NL |  | Brint | PtX_Brint | 0 | 0 | 0 | 0 | -26.347
KF24 | 2035 | NL |  | Ellager | Ellager_batteri | 0 | 0 | -2.429 | 0 | 0
KF24 | 2035 | NL |  | Havvind | Havvind | 25461 | 0 | 108.466 | 0 | 108.466
KF24 | 2035 | NL |  | Hydro | Hydro | 37 | 0 | 0.124 | 0 | 0.124
KF24 | 2035 | NL |  | Landvind | Landvind | 11176 | 0 | 28.659 | 0 | 28.659
KF24 | 2035 | NL |  | Naturgas | Industriel overskudsel | 3974 | 0 | 14.59 | 0 | 32.423
KF24 | 2035 | NL |  | Naturgas | Industrivarme | 195.432 | 0 | 1.661 | 0 | 4.152
KF24 | 2035 | NL |  | Naturgas | Kondens | 15262 | 0 | 15.134 | 0 | 27.144
KF24 | 2035 | NL |  | PowerToX_El | PtX_Brint | -9951 | 0 | -37.611 | 0 | 37.611
KF24 | 2035 | NL |  | Solceller | Solceller | 75196 | 0 | 71.958 | 0 | 71.958
KF24 | 2035 | NL |  | Uran | Kondens | 429 | 0 | 2.374 | 0 | 7.195
KF24 | 2035 | NOM |  | Ellager | Ellager_batteri | 0 | 0 | 0 | 0 | 0
KF24 | 2035 | NOM |  | Landvind | Landvind | 2666 | 0 | 6.302 | 0 | 6.302
KF24 | 2035 | NOM |  | Naturgas | Industriel overskudsel | 20 | 0 | 0.175 | 0 | 0.389
KF24 | 2035 | NOM |  | Solceller | Solceller | 1464 | 0 | 1.392 | 0 | 1.392
KF24 | 2035 | NON |  | Brint | PtX_Brint | 0 | 0 | 0 | 0 | -0.341
KF24 | 2035 | NON |  | Landvind | Landvind | 1542 | 0 | 4.4 | 0 | 4.4
KF24 | 2035 | NON |  | Naturgas | Industriel overskudsel | 195 | 0 | 1.708 | 0 | 3.796
KF24 | 2035 | NON |  | PowerToX_El | PtX_Brint | -56 | 0 | -0.487 | 0 | 0.487
KF24 | 2035 | NOS |  | Brint | Kondens | 29 | 0 | 0 | 0 | 0
KF24 | 2035 | NOS |  | Brint | PtX_Brint | 0 | 0 | 0 | 0 | -2.037
KF24 | 2035 | NOS |  | Ellager | Ellager_batteri | 0 | 0 | 0 | 0 | 0
KF24 | 2035 | NOS |  | Havvind | Havvind | 6004 | 0 | 25.422 | 0 | 25.422
KF24 | 2035 | NOS |  | Landvind | Landvind | 2865 | 0 | 8.104 | 0 | 8.104
KF24 | 2035 | NOS |  | Naturgas | Industriel overskudsel | 50 | 0 | 0.438 | 0 | 0.973
KF24 | 2035 | NOS |  | Naturgas | Kondens | 75 | 0 | 0 | 0 | 0
KF24 | 2035 | NOS |  | PowerToX_El | PtX_Brint | -335 | 0 | -2.908 | 0 | 2.908
KF24 | 2035 | NOS |  | Solceller | Solceller | 4336 | 0 | 4.361 | 0 | 4.361
KF24 | 2035 | PL |  | Affald | Kondens | 205 | 0 | 0.788 | 0 | 3.283
KF24 | 2035 | PL |  | Biomasse | Industrivarme | 846.762 | 0 | 4.299 | 0 | 8.098
KF24 | 2035 | PL |  | Biomasse | Kondens | 1503 | 0 | 6.437 | 0 | 15.327
KF24 | 2035 | PL |  | Brint | Kondens | 958 | 0 | 0.591 | 0 | 1.045
KF24 | 2035 | PL |  | Brint | PtX_Brint | 0 | 0 | 0 | 0 | -4.143
KF24 | 2035 | PL |  | Brunkul | Industrivarme | 211.529 | 0 | 1.836 | 0 | 5.247
KF24 | 2035 | PL |  | Brunkul | Kondens | 2306.66 | 0 | 0.6 | 0 | 1.57
KF24 | 2035 | PL |  | Ellager | Ellager_batteri | 0 | 0 | 0 | 0 | 0
KF24 | 2035 | PL |  | Ellager | Ellager_hydro | -153 | 0 | -0.659 | 0 | 0
KF24 | 2035 | PL |  | Havvind | Havvind | 10933 | 0 | 43.96 | 0 | 43.96
KF24 | 2035 | PL |  | Hydro | Hydro | 794 | 0 | 3.123 | 0 | 1.419
KF24 | 2035 | PL |  | Kul | Industrivarme | 735.544 | 0 | 6.383 | 0 | 18.238
KF24 | 2035 | PL |  | Kul | Kondens | 6468.93 | 0 | 1.531 | 0 | 3.615
KF24 | 2035 | PL |  | Landvind | Landvind | 19582 | 0 | 62.216 | 0 | 62.216
KF24 | 2035 | PL |  | Naturgas | Industriel overskudsel | 4977 | 0 | 20.393 | 0 | 45.317
KF24 | 2035 | PL |  | Naturgas | Kondens | 12056 | 0 | 17.077 | 0 | 28.548
KF24 | 2035 | PL |  | Olie | Industrivarme | 29.291 | 0 | 0.254 | 0 | 0.726
KF24 | 2035 | PL |  | Olie | Kondens | 271.41 | 0 | 0.066 | 0 | 0.16
KF24 | 2035 | PL |  | PowerToX_El | PtX_Brint | -2272 | 0 | -5.914 | 0 | 5.914
KF24 | 2035 | PL |  | Solceller | Solceller | 24924 | 0 | 25.797 | 0 | 25.797
KF24 | 2035 | PL |  | Uran | Kondens | 979 | 0 | 5.649 | 0 | 17.118
KF24 | 2035 | SE1 |  | Affald | Kondens | 11 | 0 | 0 | 0 | 0.001
KF24 | 2035 | SE1 |  | Biomasse | Industrivarme | 35 | 0 | 0.096 | 0 | 0.136
KF24 | 2035 | SE1 |  | Biomasse | Kondens | 164 | 0 | 0.002 | 0 | 0.005
KF24 | 2035 | SE1 |  | Brint | PtX_Brint | 0 | 0 | 0 | 0 | -32.966
KF24 | 2035 | SE1 |  | Ellager | Ellager_batteri | 0 | 0 | -0.002 | 0 | 0
KF24 | 2035 | SE1 |  | Havvind | Havvind | 813 | 0 | 2.803 | 0 | 2.803
KF24 | 2035 | SE1 |  | Hydro | Hydro | 5444 | 0 | 18.103 | 0 | 0
KF24 | 2035 | SE1 |  | Landvind | Landvind | 8248 | 0 | 21.255 | 0 | 21.255
KF24 | 2035 | SE1 |  | PowerToX_El | PtX_Brint | -6527 | 0 | -47.061 | 0 | 47.061
KF24 | 2035 | SE1 |  | Solceller | Solceller | 161 | 0 | 0.153 | 0 | 0.153
KF24 | 2035 | SE2 |  | Affald | Kondens | 6 | 0 | 0 | 0 | 0
KF24 | 2035 | SE2 |  | Biomasse | Industrivarme | 90 | 0 | 0.3 | 0 | 0.423
KF24 | 2035 | SE2 |  | Biomasse | Kondens | 650 | 0 | 0.012 | 0 | 0.029
KF24 | 2035 | SE2 |  | Brint | Kondens | 41 | 0 | 0 | 0 | 0
KF24 | 2035 | SE2 |  | Brint | PtX_Brint | 0 | 0 | 0 | 0 | -1.91
KF24 | 2035 | SE2 |  | Ellager | Ellager_batteri | 0 | 0 | -0.006 | 0 | 0
KF24 | 2035 | SE2 |  | Havvind | Havvind | 123 | 0 | 0.486 | 0 | 0.486
KF24 | 2035 | SE2 |  | Hydro | Hydro | 7700 | 0 | 33.247 | 0 | 0
KF24 | 2035 | SE2 |  | Landvind | Landvind | 8517 | 0 | 24.843 | 0 | 24.843
KF24 | 2035 | SE2 |  | Naturgas | Kondens | 107 | 0 | 0 | 0 | 0
KF24 | 2035 | SE2 |  | PowerToX_El | PtX_Brint | -329 | 0 | -2.727 | 0 | 2.727
KF24 | 2035 | SE2 |  | Solceller | Solceller | 633 | 0 | 0.602 | 0 | 0.602
KF24 | 2035 | SE3 |  | Affald | Kondens | 293 | 0 | 0.01 | 0 | 0.041
KF24 | 2035 | SE3 |  | Biomasse | Industrivarme | 337 | 0 | 0.966 | 0 | 1.36
KF24 | 2035 | SE3 |  | Biomasse | Kondens | 1994 | 0 | 0.24 | 0 | 0.572
KF24 | 2035 | SE3 |  | Brint | PtX_Brint | 0 | 0 | 0 | 0 | -5.263
KF24 | 2035 | SE3 |  | Ellager | Ellager_batteri | 0 | 0 | -0.048 | 0 | 0
KF24 | 2035 | SE3 |  | Havvind | Havvind | 2831 | 0 | 12.365 | 0 | 12.365
KF24 | 2035 | SE3 |  | Hydro | Hydro | 2321 | 0 | 13.263 | 0 | 0
KF24 | 2035 | SE3 |  | Landvind | Landvind | 6441 | 0 | 19.972 | 0 | 19.972
KF24 | 2035 | SE3 |  | PowerToX_El | PtX_Brint | -996 | 0 | -7.513 | 0 | 7.513
KF24 | 2035 | SE3 |  | Solceller | Solceller | 8108 | 0 | 7.941 | 0 | 7.941
KF24 | 2035 | SE3 |  | Uran | Kondens | 6073 | 0 | 35.328 | 0 | 107.056
KF24 | 2035 | SE4 |  | Affald | Kondens | 35 | 0 | 0.003 | 0 | 0.013
KF24 | 2035 | SE4 |  | Biomasse | Industrivarme | 97 | 0 | 0.304 | 0 | 0.429
KF24 | 2035 | SE4 |  | Biomasse | Kondens | 581 | 0 | 0.216 | 0 | 0.515
KF24 | 2035 | SE4 |  | Brint | Kondens | 68 | 0 | 0 | 0 | 0
KF24 | 2035 | SE4 |  | Brint | PtX_Brint | 0 | 0 | 0 | 0 | -1.532
KF24 | 2035 | SE4 |  | Ellager | Ellager_batteri | 0 | 0 | -0.024 | 0 | 0
KF24 | 2035 | SE4 |  | Havvind | Havvind | 4832 | 0 | 20.678 | 0 | 20.678
KF24 | 2035 | SE4 |  | Hydro | Hydro | 250 | 0 | 1.525 | 0 | 0
KF24 | 2035 | SE4 |  | Landvind | Landvind | 2865 | 0 | 9.036 | 0 | 9.036
KF24 | 2035 | SE4 |  | Naturgas | Kondens | 178 | 0 | 0 | 0 | 0.001
KF24 | 2035 | SE4 |  | PowerToX_El | PtX_Brint | -363 | 0 | -2.187 | 0 | 2.187
KF24 | 2035 | SE4 |  | Solceller | Solceller | 3030 | 0 | 3.102 | 0 | 3.102

## Rådata_NTC
version | year | From | To | NTC_MW
KF24 | 2034 | AT | CH | 1200
KF24 | 2034 | AT | CZSK | 900
KF24 | 2034 | AT | DELU | 7500
KF24 | 2034 | AT | HU | 800
KF24 | 2034 | AT | IT | 828
KF24 | 2034 | BE | DELU | 1097
KF24 | 2034 | BE | FR | 3942
KF24 | 2034 | BE | GBNIIE | 1000
KF24 | 2034 | BE | NL | 3400
KF24 | 2034 | CH | AT | 1200
KF24 | 2034 | CH | DELU | 4214
KF24 | 2034 | CH | FR | 1471
KF24 | 2034 | CH | IT | 4572
KF24 | 2034 | CZSK | AT | 900
KF24 | 2034 | CZSK | DELU | 2700
KF24 | 2034 | CZSK | HU | 2596
KF24 | 2034 | CZSK | PL | 2071
KF24 | 2034 | DELU | AT | 7500
KF24 | 2034 | DELU | BE | 1025
KF24 | 2034 | DELU | CH | 4400
KF24 | 2034 | DELU | CZSK | 2700
KF24 | 2034 | DELU | DK1 | 3500
KF24 | 2034 | DELU | DK2 | 1000
KF24 | 2034 | DELU | FR | 4800
KF24 | 2034 | DELU | GBNIIE | 2800
KF24 | 2034 | DELU | NL | 5000
KF24 | 2034 | DELU | NOS | 1400
KF24 | 2034 | DELU | PL | 2214
KF24 | 2034 | DELU | SE4 | 1486
KF24 | 2034 | DK1 | DELU | 3500
KF24 | 2034 | DK1 | DK2 | 590
KF24 | 2034 | DK1 | GBNIIE | 1400
KF24 | 2034 | DK1 | NL | 700
KF24 | 2034 | DK1 | NOS | 1632
KF24 | 2034 | DK1 | SE3 | 715
KF24 | 2034 | DK2 | DELU | 985
KF24 | 2034 | DK2 | DK1 | 600
KF24 | 2034 | DK2 | SE4 | 1750
KF24 | 2034 | EELVLT | FI | 1758
KF24 | 2034 | EELVLT | PL | 771
KF24 | 2034 | EELVLT | SE4 | 700
KF24 | 2034 | ESPT | FR | 5857
KF24 | 2034 | FI | EELVLT | 1756
KF24 | 2034 | FI | NON | 271
KF24 | 2034 | FI | SE1 | 2800
KF24 | 2034 | FI | SE2 | 142
KF24 | 2034 | FI | SE3 | 1342
KF24 | 2034 | FR | BE | 5442
KF24 | 2034 | FR | CH | 3914
KF24 | 2034 | FR | DELU | 4854
KF24 | 2034 | FR | ESPT | 5857
KF24 | 2034 | FR | GBNIIE | 6528
KF24 | 2034 | FR | IT | 4485
KF24 | 2034 | GBNIIE | BE | 1000
KF24 | 2034 | GBNIIE | DELU | 2800
KF24 | 2034 | GBNIIE | DK1 | 1400
KF24 | 2034 | GBNIIE | FR | 6528
KF24 | 2034 | GBNIIE | NL | 1285
KF24 | 2034 | GBNIIE | NOS | 1854
KF24 | 2034 | HU | AT | 800
KF24 | 2034 | HU | CZSK | 1871
KF24 | 2034 | IT | AT | 652
KF24 | 2034 | IT | CH | 1910
KF24 | 2034 | IT | FR | 2160
KF24 | 2034 | NL | BE | 3400
KF24 | 2034 | NL | DELU | 5000
KF24 | 2034 | NL | DK1 | 700
KF24 | 2034 | NL | GBNIIE | 1285
KF24 | 2034 | NL | NOS | 700
KF24 | 2034 | NOM | NON | 528
KF24 | 2034 | NOM | NOS | 628
KF24 | 2034 | NOM | SE2 | 600
KF24 | 2034 | NON | FI | 271
KF24 | 2034 | NON | NOM | 1214
KF24 | 2034 | NON | SE1 | 700
KF24 | 2034 | NON | SE2 | 250
KF24 | 2034 | NOS | DELU | 1400
KF24 | 2034 | NOS | DK1 | 1632
KF24 | 2034 | NOS | GBNIIE | 1854
KF24 | 2034 | NOS | NL | 700
KF24 | 2034 | NOS | NOM | 628
KF24 | 2034 | NOS | SE3 | 2145
KF24 | 2034 | PL | CZSK | 2068
KF24 | 2034 | PL | DELU | 3214
KF24 | 2034 | PL | EELVLT | 771
KF24 | 2034 | PL | SE4 | 600
KF24 | 2034 | SE1 | FI | 2800
KF24 | 2034 | SE1 | NON | 600
KF24 | 2034 | SE1 | SE2 | 3300
KF24 | 2034 | SE2 | FI | 142
KF24 | 2034 | SE2 | NOM | 1000
KF24 | 2034 | SE2 | NON | 300
KF24 | 2034 | SE2 | SE1 | 3300
KF24 | 2034 | SE2 | SE3 | 8214
KF24 | 2034 | SE3 | DK1 | 715
KF24 | 2034 | SE3 | FI | 1342
KF24 | 2034 | SE3 | NOS | 2095
KF24 | 2034 | SE3 | SE2 | 8214
KF24 | 2034 | SE3 | SE4 | 6500
KF24 | 2034 | SE4 | DELU | 1486
KF24 | 2034 | SE4 | DK2 | 1350
KF24 | 2034 | SE4 | EELVLT | 700
KF24 | 2034 | SE4 | PL | 600
KF24 | 2034 | SE4 | SE3 | 3100
KF24 | 2035 | AT | CH | 1200
KF24 | 2035 | AT | CZSK | 900
KF24 | 2035 | AT | DELU | 7500
KF24 | 2035 | AT | HU | 800
KF24 | 2035 | AT | IT | 932
KF24 | 2035 | BE | DELU | 1194
KF24 | 2035 | BE | FR | 4085
KF24 | 2035 | BE | GBNIIE | 1000
KF24 | 2035 | BE | NL | 3400
KF24 | 2035 | CH | AT | 1200
KF24 | 2035 | CH | DELU | 4228
KF24 | 2035 | CH | FR | 1542
KF24 | 2035 | CH | IT | 4572
KF24 | 2035 | CZSK | AT | 900
KF24 | 2035 | CZSK | DELU | 2700
KF24 | 2035 | CZSK | HU | 2680
KF24 | 2035 | CZSK | PL | 2324
KF24 | 2035 | DELU | AT | 7500
KF24 | 2035 | DELU | BE | 1051
KF24 | 2035 | DELU | CH | 4400
KF24 | 2035 | DELU | CZSK | 2700
KF24 | 2035 | DELU | DK1 | 3500
KF24 | 2035 | DELU | DK2 | 1000
KF24 | 2035 | DELU | FR | 4800
KF24 | 2035 | DELU | GBNIIE | 2800
KF24 | 2035 | DELU | NL | 5000
KF24 | 2035 | DELU | NOS | 1400
KF24 | 2035 | DELU | PL | 2428
KF24 | 2035 | DELU | SE4 | 1657
KF24 | 2035 | DK1 | DELU | 3500
KF24 | 2035 | DK1 | DK2 | 590
KF24 | 2035 | DK1 | GBNIIE | 1400
KF24 | 2035 | DK1 | NL | 700
KF24 | 2035 | DK1 | NOS | 1632
KF24 | 2035 | DK1 | SE3 | 715
KF24 | 2035 | DK2 | DELU | 985
KF24 | 2035 | DK2 | DK1 | 600
KF24 | 2035 | DK2 | SE4 | 1750
KF24 | 2035 | EELVLT | FI | 1801
KF24 | 2035 | EELVLT | PL | 842
KF24 | 2035 | EELVLT | SE4 | 700
KF24 | 2035 | ESPT | FR | 6714
KF24 | 2035 | FI | EELVLT | 1797
KF24 | 2035 | FI | NON | 392
KF24 | 2035 | FI | SE1 | 2800
KF24 | 2035 | FI | SE2 | 285
KF24 | 2035 | FI | SE3 | 1485
KF24 | 2035 | FR | BE | 5585
KF24 | 2035 | FR | CH | 4128
KF24 | 2035 | FR | DELU | 4908
KF24 | 2035 | FR | ESPT | 6714
KF24 | 2035 | FR | GBNIIE | 6957
KF24 | 2035 | FR | IT | 4485
KF24 | 2035 | GBNIIE | BE | 1000
KF24 | 2035 | GBNIIE | DELU | 2800
KF24 | 2035 | GBNIIE | DK1 | 1400
KF24 | 2035 | GBNIIE | FR | 6957
KF24 | 2035 | GBNIIE | NL | 1571
KF24 | 2035 | GBNIIE | NOS | 2245
KF24 | 2035 | HU | AT | 800
KF24 | 2035 | HU | CZSK | 1942
KF24 | 2035 | IT | AT | 760
KF24 | 2035 | IT | CH | 1910
KF24 | 2035 | IT | FR | 2160
KF24 | 2035 | NL | BE | 3400
KF24 | 2035 | NL | DELU | 5000
KF24 | 2035 | NL | DK1 | 700
KF24 | 2035 | NL | GBNIIE | 1571
KF24 | 2035 | NL | NOS | 700
KF24 | 2035 | NOM | NON | 657
KF24 | 2035 | NOM | NOS | 757
KF24 | 2035 | NOM | SE2 | 600
KF24 | 2035 | NON | FI | 392
KF24 | 2035 | NON | NOM | 1228
KF24 | 2035 | NON | SE1 | 700
KF24 | 2035 | NON | SE2 | 250
KF24 | 2035 | NOS | DELU | 1400
KF24 | 2035 | NOS | DK1 | 1632
KF24 | 2035 | NOS | GBNIIE | 2245
KF24 | 2035 | NOS | NL | 700
KF24 | 2035 | NOS | NOM | 757
KF24 | 2035 | NOS | SE3 | 2145
KF24 | 2035 | PL | CZSK | 2355
KF24 | 2035 | PL | DELU | 3428
KF24 | 2035 | PL | EELVLT | 842
KF24 | 2035 | PL | SE4 | 600
KF24 | 2035 | SE1 | FI | 2800
KF24 | 2035 | SE1 | NON | 600
KF24 | 2035 | SE1 | SE2 | 3300
KF24 | 2035 | SE2 | FI | 285
KF24 | 2035 | SE2 | NOM | 1000
KF24 | 2035 | SE2 | NON | 300
KF24 | 2035 | SE2 | SE1 | 3300
KF24 | 2035 | SE2 | SE3 | 8328
KF24 | 2035 | SE3 | DK1 | 715
KF24 | 2035 | SE3 | FI | 1485
KF24 | 2035 | SE3 | NOS | 2095
KF24 | 2035 | SE3 | SE2 | 8328
KF24 | 2035 | SE3 | SE4 | 6500
KF24 | 2035 | SE4 | DELU | 1657
KF24 | 2035 | SE4 | DK2 | 1350
KF24 | 2035 | SE4 | EELVLT | 700
KF24 | 2035 | SE4 | PL | 600
KF24 | 2035 | SE4 | SE3 | 3100
KF24 | 2033 | AT | CH | 1200
KF24 | 2033 | AT | CZSK | 900
KF24 | 2033 | AT | DELU | 7500
KF24 | 2033 | AT | HU | 800
KF24 | 2033 | AT | IT | 725
KF24 | 2033 | BE | DELU | 1000
KF24 | 2033 | BE | FR | 3800
KF24 | 2033 | BE | GBNIIE | 1000
KF24 | 2033 | BE | NL | 3400
KF24 | 2033 | CH | AT | 1200
KF24 | 2033 | CH | DELU | 4200
KF24 | 2033 | CH | FR | 1400
KF24 | 2033 | CH | IT | 4572
KF24 | 2033 | CZSK | AT | 900
KF24 | 2033 | CZSK | DELU | 2700
KF24 | 2033 | CZSK | HU | 2513
KF24 | 2033 | CZSK | PL | 1818
KF24 | 2033 | DELU | AT | 7500
KF24 | 2033 | DELU | BE | 1000
KF24 | 2033 | DELU | CH | 4400
KF24 | 2033 | DELU | CZSK | 2700
KF24 | 2033 | DELU | DK1 | 3500
KF24 | 2033 | DELU | DK2 | 1000
KF24 | 2033 | DELU | FR | 4800
KF24 | 2033 | DELU | GBNIIE | 2800
KF24 | 2033 | DELU | NL | 5000
KF24 | 2033 | DELU | NOS | 1400
KF24 | 2033 | DELU | PL | 2000
KF24 | 2033 | DELU | SE4 | 1315
KF24 | 2033 | DK1 | DELU | 3500
KF24 | 2033 | DK1 | DK2 | 590
KF24 | 2033 | DK1 | GBNIIE | 1400
KF24 | 2033 | DK1 | NL | 700
KF24 | 2033 | DK1 | NOS | 1632
KF24 | 2033 | DK1 | SE3 | 715
KF24 | 2033 | DK2 | DELU | 985
KF24 | 2033 | DK2 | DK1 | 600
KF24 | 2033 | DK2 | SE4 | 1750
KF24 | 2033 | EELVLT | FI | 1716
KF24 | 2033 | EELVLT | PL | 700
KF24 | 2033 | EELVLT | SE4 | 700
KF24 | 2033 | ESPT | FR | 5000
KF24 | 2033 | FI | EELVLT | 1716
KF24 | 2033 | FI | NON | 150
KF24 | 2033 | FI | SE1 | 2800
KF24 | 2033 | FI | SE3 | 1200
KF24 | 2033 | FR | BE | 5300
KF24 | 2033 | FR | CH | 3700
KF24 | 2033 | FR | DELU | 4800
KF24 | 2033 | FR | ESPT | 5000
KF24 | 2033 | FR | GBNIIE | 6100
KF24 | 2033 | FR | IT | 4485
KF24 | 2033 | GBNIIE | BE | 1000
KF24 | 2033 | GBNIIE | DELU | 2800
KF24 | 2033 | GBNIIE | DK1 | 1400
KF24 | 2033 | GBNIIE | FR | 6100
KF24 | 2033 | GBNIIE | NL | 1000
KF24 | 2033 | GBNIIE | NOS | 1464
KF24 | 2033 | HU | AT | 800
KF24 | 2033 | HU | CZSK | 1800
KF24 | 2033 | IT | AT | 545
KF24 | 2033 | IT | CH | 1910
KF24 | 2033 | IT | FR | 2160
KF24 | 2033 | NL | BE | 3400
KF24 | 2033 | NL | DELU | 5000
KF24 | 2033 | NL | DK1 | 700
KF24 | 2033 | NL | GBNIIE | 1000
KF24 | 2033 | NL | NOS | 700
KF24 | 2033 | NOM | NON | 400
KF24 | 2033 | NOM | NOS | 500
KF24 | 2033 | NOM | SE2 | 600
KF24 | 2033 | NON | FI | 150
KF24 | 2033 | NON | NOM | 1200
KF24 | 2033 | NON | SE1 | 700
KF24 | 2033 | NON | SE2 | 250
KF24 | 2033 | NOS | DELU | 1400
KF24 | 2033 | NOS | DK1 | 1632
KF24 | 2033 | NOS | GBNIIE | 1464
KF24 | 2033 | NOS | NL | 700
KF24 | 2033 | NOS | NOM | 500
KF24 | 2033 | NOS | SE3 | 2145
KF24 | 2033 | PL | CZSK | 1781
KF24 | 2033 | PL | DELU | 3000
KF24 | 2033 | PL | EELVLT | 700
KF24 | 2033 | PL | SE4 | 600
KF24 | 2033 | SE1 | FI | 2800
KF24 | 2033 | SE1 | NON | 600
KF24 | 2033 | SE1 | SE2 | 3300
KF24 | 2033 | SE2 | NOM | 1000
KF24 | 2033 | SE2 | NON | 300
KF24 | 2033 | SE2 | SE1 | 3300
KF24 | 2033 | SE2 | SE3 | 8100
KF24 | 2033 | SE3 | DK1 | 715
KF24 | 2033 | SE3 | FI | 1200
KF24 | 2033 | SE3 | NOS | 2095
KF24 | 2033 | SE3 | SE2 | 8100
KF24 | 2033 | SE3 | SE4 | 6500
KF24 | 2033 | SE4 | DELU | 1315
KF24 | 2033 | SE4 | DK2 | 1350
KF24 | 2033 | SE4 | EELVLT | 700
KF24 | 2033 | SE4 | PL | 600
KF24 | 2033 | SE4 | SE3 | 3100
KF24 | 2028 | AT | CH | 1200
KF24 | 2028 | AT | CZSK | 900
KF24 | 2028 | AT | DELU | 5400
KF24 | 2028 | AT | HU | 800
KF24 | 2028 | AT | IT | 725
KF24 | 2028 | BE | DELU | 1000
KF24 | 2028 | BE | FR | 2800
KF24 | 2028 | BE | GBNIIE | 1000
KF24 | 2028 | BE | NL | 2400
KF24 | 2028 | CH | AT | 1200
KF24 | 2028 | CH | DELU | 4200
KF24 | 2028 | CH | FR | 1400
KF24 | 2028 | CH | IT | 4572
KF24 | 2028 | CZSK | AT | 900
KF24 | 2028 | CZSK | DELU | 2600
KF24 | 2028 | CZSK | HU | 2513
KF24 | 2028 | CZSK | PL | 1718
KF24 | 2028 | DELU | AT | 5400
KF24 | 2028 | DELU | BE | 1000
KF24 | 2028 | DELU | CH | 4400
KF24 | 2028 | DELU | CZSK | 2500
KF24 | 2028 | DELU | DK1 | 3500
KF24 | 2028 | DELU | DK2 | 1000
KF24 | 2028 | DELU | FR | 3300
KF24 | 2028 | DELU | GBNIIE | 1400
KF24 | 2028 | DELU | NL | 5000
KF24 | 2028 | DELU | NOS | 1400
KF24 | 2028 | DELU | PL | 2000
KF24 | 2028 | DELU | SE4 | 1315
KF24 | 2028 | DK1 | DELU | 3500
KF24 | 2028 | DK1 | DK2 | 590
KF24 | 2028 | DK1 | GBNIIE | 1400
KF24 | 2028 | DK1 | NL | 700
KF24 | 2028 | DK1 | NOS | 1632
KF24 | 2028 | DK1 | SE3 | 715
KF24 | 2028 | DK2 | DELU | 985
KF24 | 2028 | DK2 | DK1 | 600
KF24 | 2028 | DK2 | SE4 | 1750
KF24 | 2028 | EELVLT | FI | 1016
KF24 | 2028 | EELVLT | PL | 492
KF24 | 2028 | EELVLT | SE4 | 700
KF24 | 2028 | ESPT | FR | 2900
KF24 | 2028 | FI | EELVLT | 1016
KF24 | 2028 | FI | NON | 120
KF24 | 2028 | FI | SE1 | 2000
KF24 | 2028 | FI | SE3 | 1200
KF24 | 2028 | FR | BE | 4300
KF24 | 2028 | FR | CH | 3700
KF24 | 2028 | FR | DELU | 3300
KF24 | 2028 | FR | ESPT | 3100
KF24 | 2028 | FR | GBNIIE | 4700
KF24 | 2028 | FR | IT | 4485
KF24 | 2028 | GBNIIE | BE | 1000
KF24 | 2028 | GBNIIE | DELU | 1400
KF24 | 2028 | GBNIIE | DK1 | 1400
KF24 | 2028 | GBNIIE | FR | 4700
KF24 | 2028 | GBNIIE | NL | 1000
KF24 | 2028 | GBNIIE | NOS | 1464
KF24 | 2028 | HU | AT | 800
KF24 | 2028 | HU | CZSK | 1800
KF24 | 2028 | IT | AT | 545
KF24 | 2028 | IT | CH | 1910
KF24 | 2028 | IT | FR | 2160
KF24 | 2028 | NL | BE | 3400
KF24 | 2028 | NL | DELU | 5000
KF24 | 2028 | NL | DK1 | 700
KF24 | 2028 | NL | GBNIIE | 1000
KF24 | 2028 | NL | NOS | 700
KF24 | 2028 | NOM | NON | 400
KF24 | 2028 | NOM | NOS | 500
KF24 | 2028 | NOM | SE2 | 600
KF24 | 2028 | NON | FI | 120
KF24 | 2028 | NON | NOM | 1200
KF24 | 2028 | NON | SE1 | 700
KF24 | 2028 | NON | SE2 | 250
KF24 | 2028 | NOS | DELU | 1400
KF24 | 2028 | NOS | DK1 | 1632
KF24 | 2028 | NOS | GBNIIE | 1464
KF24 | 2028 | NOS | NL | 700
KF24 | 2028 | NOS | NOM | 500
KF24 | 2028 | NOS | SE3 | 2145
KF24 | 2028 | PL | CZSK | 1681
KF24 | 2028 | PL | DELU | 3000
KF24 | 2028 | PL | EELVLT | 485
KF24 | 2028 | PL | SE4 | 600
KF24 | 2028 | SE1 | FI | 2000
KF24 | 2028 | SE1 | NON | 600
KF24 | 2028 | SE1 | SE2 | 3300
KF24 | 2028 | SE2 | NOM | 1000
KF24 | 2028 | SE2 | NON | 300
KF24 | 2028 | SE2 | SE1 | 3300
KF24 | 2028 | SE2 | SE3 | 8100
KF24 | 2028 | SE3 | DK1 | 715
KF24 | 2028 | SE3 | FI | 1200
KF24 | 2028 | SE3 | NOS | 2095
KF24 | 2028 | SE3 | SE2 | 8100
KF24 | 2028 | SE3 | SE4 | 6200
KF24 | 2028 | SE4 | DELU | 1315
KF24 | 2028 | SE4 | DK2 | 1350
KF24 | 2028 | SE4 | EELVLT | 700
KF24 | 2028 | SE4 | PL | 600
KF24 | 2028 | SE4 | SE3 | 2800
KF24 | 2025 | AT | CH | 1200
KF24 | 2025 | AT | CZSK | 900
KF24 | 2025 | AT | DELU | 4900
KF24 | 2025 | AT | HU | 800
KF24 | 2025 | AT | IT | 725
KF24 | 2025 | BE | DELU | 1000
KF24 | 2025 | BE | FR | 2800
KF24 | 2025 | BE | GBNIIE | 1000
KF24 | 2025 | BE | NL | 2400
KF24 | 2025 | CH | AT | 1200
KF24 | 2025 | CH | DELU | 4000
KF24 | 2025 | CH | FR | 1400
KF24 | 2025 | CH | IT | 4572
KF24 | 2025 | CZSK | AT | 900
KF24 | 2025 | CZSK | DELU | 2600
KF24 | 2025 | CZSK | HU | 2513
KF24 | 2025 | CZSK | PL | 1718
KF24 | 2025 | DELU | AT | 4900
KF24 | 2025 | DELU | BE | 1000
KF24 | 2025 | DELU | CH | 2600
KF24 | 2025 | DELU | CZSK | 2500
KF24 | 2025 | DELU | DK1 | 2500
KF24 | 2025 | DELU | DK2 | 1000
KF24 | 2025 | DELU | FR | 3000
KF24 | 2025 | DELU | NL | 4400
KF24 | 2025 | DELU | NOS | 1400
KF24 | 2025 | DELU | PL | 2000
KF24 | 2025 | DELU | SE4 | 615
KF24 | 2025 | DK1 | DELU | 2500
KF24 | 2025 | DK1 | DK2 | 590
KF24 | 2025 | DK1 | GBNIIE | 1100
KF24 | 2025 | DK1 | NL | 700
KF24 | 2025 | DK1 | NOS | 1632
KF24 | 2025 | DK1 | SE3 | 715
KF24 | 2025 | DK2 | DELU | 985
KF24 | 2025 | DK2 | DK1 | 600
KF24 | 2025 | DK2 | SE4 | 1750
KF24 | 2025 | EELVLT | FI | 1016
KF24 | 2025 | EELVLT | PL | 492
KF24 | 2025 | EELVLT | SE4 | 700
KF24 | 2025 | ESPT | FR | 2900
KF24 | 2025 | FI | EELVLT | 1016
KF24 | 2025 | FI | NON | 120
KF24 | 2025 | FI | SE1 | 1100
KF24 | 2025 | FI | SE3 | 1200
KF24 | 2025 | FR | BE | 4300
KF24 | 2025 | FR | CH | 3700
KF24 | 2025 | FR | DELU | 3000
KF24 | 2025 | FR | ESPT | 3100
KF24 | 2025 | FR | GBNIIE | 4000
KF24 | 2025 | FR | IT | 4485
KF24 | 2025 | GBNIIE | BE | 1000
KF24 | 2025 | GBNIIE | DK1 | 1100
KF24 | 2025 | GBNIIE | FR | 4000
KF24 | 2025 | GBNIIE | NL | 1000
KF24 | 2025 | GBNIIE | NOS | 1464
KF24 | 2025 | HU | AT | 800
KF24 | 2025 | HU | CZSK | 1800
KF24 | 2025 | IT | AT | 545
KF24 | 2025 | IT | CH | 1910
KF24 | 2025 | IT | FR | 2160
KF24 | 2025 | NL | BE | 2400
KF24 | 2025 | NL | DELU | 4400
KF24 | 2025 | NL | DK1 | 700
KF24 | 2025 | NL | GBNIIE | 1000
KF24 | 2025 | NL | NOS | 700
KF24 | 2025 | NOM | NON | 400
KF24 | 2025 | NOM | NOS | 500
KF24 | 2025 | NOM | SE2 | 600
KF24 | 2025 | NON | FI | 120
KF24 | 2025 | NON | NOM | 1200
KF24 | 2025 | NON | SE1 | 700
KF24 | 2025 | NON | SE2 | 250
KF24 | 2025 | NOS | DELU | 1400
KF24 | 2025 | NOS | DK1 | 1632
KF24 | 2025 | NOS | GBNIIE | 1464
KF24 | 2025 | NOS | NL | 700
KF24 | 2025 | NOS | NOM | 500
KF24 | 2025 | NOS | SE3 | 2145
KF24 | 2025 | PL | CZSK | 1681
KF24 | 2025 | PL | DELU | 3000
KF24 | 2025 | PL | EELVLT | 485
KF24 | 2025 | PL | SE4 | 600
KF24 | 2025 | SE1 | FI | 1200
KF24 | 2025 | SE1 | NON | 600
KF24 | 2025 | SE1 | SE2 | 3300
KF24 | 2025 | SE2 | NOM | 1000
KF24 | 2025 | SE2 | NON | 300
KF24 | 2025 | SE2 | SE1 | 3300
KF24 | 2025 | SE2 | SE3 | 7300
KF24 | 2025 | SE3 | DK1 | 715
KF24 | 2025 | SE3 | FI | 1200
KF24 | 2025 | SE3 | NOS | 2095
KF24 | 2025 | SE3 | SE2 | 7300
KF24 | 2025 | SE3 | SE4 | 6200
KF24 | 2025 | SE4 | DELU | 615
KF24 | 2025 | SE4 | DK2 | 1350
KF24 | 2025 | SE4 | EELVLT | 700
KF24 | 2025 | SE4 | PL | 600
KF24 | 2025 | SE4 | SE3 | 2800
KF24 | 2027 | AT | CH | 1200
KF24 | 2027 | AT | CZSK | 900
KF24 | 2027 | AT | DELU | 5233
KF24 | 2027 | AT | HU | 800
KF24 | 2027 | AT | IT | 725
KF24 | 2027 | BE | DELU | 1000
KF24 | 2027 | BE | FR | 2800
KF24 | 2027 | BE | GBNIIE | 1000
KF24 | 2027 | BE | NL | 2400
KF24 | 2027 | CH | AT | 1200
KF24 | 2027 | CH | DELU | 4133
KF24 | 2027 | CH | FR | 1400
KF24 | 2027 | CH | IT | 4572
KF24 | 2027 | CZSK | AT | 900
KF24 | 2027 | CZSK | DELU | 2600
KF24 | 2027 | CZSK | HU | 2513
KF24 | 2027 | CZSK | PL | 1718
KF24 | 2027 | DELU | AT | 5233
KF24 | 2027 | DELU | BE | 1000
KF24 | 2027 | DELU | CH | 3800
KF24 | 2027 | DELU | CZSK | 2500
KF24 | 2027 | DELU | DK1 | 3500
KF24 | 2027 | DELU | DK2 | 1000
KF24 | 2027 | DELU | FR | 3200
KF24 | 2027 | DELU | GBNIIE | 933
KF24 | 2027 | DELU | NL | 4800
KF24 | 2027 | DELU | NOS | 1400
KF24 | 2027 | DELU | PL | 2000
KF24 | 2027 | DELU | SE4 | 1081
KF24 | 2027 | DK1 | DELU | 3500
KF24 | 2027 | DK1 | DK2 | 590
KF24 | 2027 | DK1 | GBNIIE | 1400
KF24 | 2027 | DK1 | NL | 700
KF24 | 2027 | DK1 | NOS | 1632
KF24 | 2027 | DK1 | SE3 | 715
KF24 | 2027 | DK2 | DELU | 985
KF24 | 2027 | DK2 | DK1 | 600
KF24 | 2027 | DK2 | SE4 | 1750
KF24 | 2027 | EELVLT | FI | 1016
KF24 | 2027 | EELVLT | PL | 492
KF24 | 2027 | EELVLT | SE4 | 700
KF24 | 2027 | ESPT | FR | 2900
KF24 | 2027 | FI | EELVLT | 1016
KF24 | 2027 | FI | NON | 120
KF24 | 2027 | FI | SE1 | 1700
KF24 | 2027 | FI | SE3 | 1200
KF24 | 2027 | FR | BE | 4300
KF24 | 2027 | FR | CH | 3700
KF24 | 2027 | FR | DELU | 3200
KF24 | 2027 | FR | ESPT | 3100
KF24 | 2027 | FR | GBNIIE | 4466
KF24 | 2027 | FR | IT | 4485
KF24 | 2027 | GBNIIE | BE | 1000
KF24 | 2027 | GBNIIE | DELU | 933
KF24 | 2027 | GBNIIE | DK1 | 1400
KF24 | 2027 | GBNIIE | FR | 4466
KF24 | 2027 | GBNIIE | NL | 1000
KF24 | 2027 | GBNIIE | NOS | 1464
KF24 | 2027 | HU | AT | 800
KF24 | 2027 | HU | CZSK | 1800
KF24 | 2027 | IT | AT | 545
KF24 | 2027 | IT | CH | 1910
KF24 | 2027 | IT | FR | 2160
KF24 | 2027 | NL | BE | 3066
KF24 | 2027 | NL | DELU | 4800
KF24 | 2027 | NL | DK1 | 700
KF24 | 2027 | NL | GBNIIE | 1000
KF24 | 2027 | NL | NOS | 700
KF24 | 2027 | NOM | NON | 400
KF24 | 2027 | NOM | NOS | 500
KF24 | 2027 | NOM | SE2 | 600
KF24 | 2027 | NON | FI | 120
KF24 | 2027 | NON | NOM | 1200
KF24 | 2027 | NON | SE1 | 700
KF24 | 2027 | NON | SE2 | 250
KF24 | 2027 | NOS | DELU | 1400
KF24 | 2027 | NOS | DK1 | 1632
KF24 | 2027 | NOS | GBNIIE | 1464
KF24 | 2027 | NOS | NL | 700
KF24 | 2027 | NOS | NOM | 500
KF24 | 2027 | NOS | SE3 | 2145
KF24 | 2027 | PL | CZSK | 1681
KF24 | 2027 | PL | DELU | 3000
KF24 | 2027 | PL | EELVLT | 485
KF24 | 2027 | PL | SE4 | 600
KF24 | 2027 | SE1 | FI | 1733
KF24 | 2027 | SE1 | NON | 600
KF24 | 2027 | SE1 | SE2 | 3300
KF24 | 2027 | SE2 | NOM | 1000
KF24 | 2027 | SE2 | NON | 300
KF24 | 2027 | SE2 | SE1 | 3300
KF24 | 2027 | SE2 | SE3 | 7833
KF24 | 2027 | SE3 | DK1 | 715
KF24 | 2027 | SE3 | FI | 1200
KF24 | 2027 | SE3 | NOS | 2095
KF24 | 2027 | SE3 | SE2 | 7833
KF24 | 2027 | SE3 | SE4 | 6200
KF24 | 2027 | SE4 | DELU | 1081
KF24 | 2027 | SE4 | DK2 | 1350
KF24 | 2027 | SE4 | EELVLT | 700
KF24 | 2027 | SE4 | PL | 600
KF24 | 2027 | SE4 | SE3 | 2800
KF24 | 2026 | AT | CH | 1200
KF24 | 2026 | AT | CZSK | 900
KF24 | 2026 | AT | DELU | 5066
KF24 | 2026 | AT | HU | 800
KF24 | 2026 | AT | IT | 725
KF24 | 2026 | BE | DELU | 1000
KF24 | 2026 | BE | FR | 2800
KF24 | 2026 | BE | GBNIIE | 1000
KF24 | 2026 | BE | NL | 2400
KF24 | 2026 | CH | AT | 1200
KF24 | 2026 | CH | DELU | 4066
KF24 | 2026 | CH | FR | 1400
KF24 | 2026 | CH | IT | 4572
KF24 | 2026 | CZSK | AT | 900
KF24 | 2026 | CZSK | DELU | 2600
KF24 | 2026 | CZSK | HU | 2513
KF24 | 2026 | CZSK | PL | 1718
KF24 | 2026 | DELU | AT | 5066
KF24 | 2026 | DELU | BE | 1000
KF24 | 2026 | DELU | CH | 3200
KF24 | 2026 | DELU | CZSK | 2500
KF24 | 2026 | DELU | DK1 | 3500
KF24 | 2026 | DELU | DK2 | 1000
KF24 | 2026 | DELU | FR | 3100
KF24 | 2026 | DELU | GBNIIE | 466
KF24 | 2026 | DELU | NL | 4600
KF24 | 2026 | DELU | NOS | 1400
KF24 | 2026 | DELU | PL | 2000
KF24 | 2026 | DELU | SE4 | 848
KF24 | 2026 | DK1 | DELU | 3500
KF24 | 2026 | DK1 | DK2 | 590
KF24 | 2026 | DK1 | GBNIIE | 1400
KF24 | 2026 | DK1 | NL | 700
KF24 | 2026 | DK1 | NOS | 1632
KF24 | 2026 | DK1 | SE3 | 715
KF24 | 2026 | DK2 | DELU | 985
KF24 | 2026 | DK2 | DK1 | 600
KF24 | 2026 | DK2 | SE4 | 1750
KF24 | 2026 | EELVLT | FI | 1016
KF24 | 2026 | EELVLT | PL | 492
KF24 | 2026 | EELVLT | SE4 | 700
KF24 | 2026 | ESPT | FR | 2900
KF24 | 2026 | FI | EELVLT | 1016
KF24 | 2026 | FI | NON | 120
KF24 | 2026 | FI | SE1 | 1400
KF24 | 2026 | FI | SE3 | 1200
KF24 | 2026 | FR | BE | 4300
KF24 | 2026 | FR | CH | 3700
KF24 | 2026 | FR | DELU | 3100
KF24 | 2026 | FR | ESPT | 3100
KF24 | 2026 | FR | GBNIIE | 4233
KF24 | 2026 | FR | IT | 4485
KF24 | 2026 | GBNIIE | BE | 1000
KF24 | 2026 | GBNIIE | DELU | 466
KF24 | 2026 | GBNIIE | DK1 | 1400
KF24 | 2026 | GBNIIE | FR | 4233
KF24 | 2026 | GBNIIE | NL | 1000
KF24 | 2026 | GBNIIE | NOS | 1464
KF24 | 2026 | HU | AT | 800
KF24 | 2026 | HU | CZSK | 1800
KF24 | 2026 | IT | AT | 545
KF24 | 2026 | IT | CH | 1910
KF24 | 2026 | IT | FR | 2160
KF24 | 2026 | NL | BE | 2733
KF24 | 2026 | NL | DELU | 4600
KF24 | 2026 | NL | DK1 | 700
KF24 | 2026 | NL | GBNIIE | 1000
KF24 | 2026 | NL | NOS | 700
KF24 | 2026 | NOM | NON | 400
KF24 | 2026 | NOM | NOS | 500
KF24 | 2026 | NOM | SE2 | 600
KF24 | 2026 | NON | FI | 120
KF24 | 2026 | NON | NOM | 1200
KF24 | 2026 | NON | SE1 | 700
KF24 | 2026 | NON | SE2 | 250
KF24 | 2026 | NOS | DELU | 1400
KF24 | 2026 | NOS | DK1 | 1632
KF24 | 2026 | NOS | GBNIIE | 1464
KF24 | 2026 | NOS | NL | 700
KF24 | 2026 | NOS | NOM | 500
KF24 | 2026 | NOS | SE3 | 2145
KF24 | 2026 | PL | CZSK | 1681
KF24 | 2026 | PL | DELU | 3000
KF24 | 2026 | PL | EELVLT | 485
KF24 | 2026 | PL | SE4 | 600
KF24 | 2026 | SE1 | FI | 1466
KF24 | 2026 | SE1 | NON | 600
KF24 | 2026 | SE1 | SE2 | 3300
KF24 | 2026 | SE2 | NOM | 1000
KF24 | 2026 | SE2 | NON | 300
KF24 | 2026 | SE2 | SE1 | 3300
KF24 | 2026 | SE2 | SE3 | 7566
KF24 | 2026 | SE3 | DK1 | 715
KF24 | 2026 | SE3 | FI | 1200
KF24 | 2026 | SE3 | NOS | 2095
KF24 | 2026 | SE3 | SE2 | 7566
KF24 | 2026 | SE3 | SE4 | 6200
KF24 | 2026 | SE4 | DELU | 848
KF24 | 2026 | SE4 | DK2 | 1350
KF24 | 2026 | SE4 | EELVLT | 700
KF24 | 2026 | SE4 | PL | 600
KF24 | 2026 | SE4 | SE3 | 2800
KF24 | 2031 | AT | CH | 1200
KF24 | 2031 | AT | CZSK | 900
KF24 | 2031 | AT | DELU | 6500
KF24 | 2031 | AT | HU | 800
KF24 | 2031 | AT | IT | 725
KF24 | 2031 | BE | DELU | 1000
KF24 | 2031 | BE | FR | 3133
KF24 | 2031 | BE | GBNIIE | 1000
KF24 | 2031 | BE | NL | 2733
KF24 | 2031 | CH | AT | 1200
KF24 | 2031 | CH | DELU | 4200
KF24 | 2031 | CH | FR | 1400
KF24 | 2031 | CH | IT | 4572
KF24 | 2031 | CZSK | AT | 900
KF24 | 2031 | CZSK | DELU | 2700
KF24 | 2031 | CZSK | HU | 2513
KF24 | 2031 | CZSK | PL | 1818
KF24 | 2031 | DELU | AT | 6500
KF24 | 2031 | DELU | BE | 1000
KF24 | 2031 | DELU | CH | 4400
KF24 | 2031 | DELU | CZSK | 2633
KF24 | 2031 | DELU | DK1 | 3500
KF24 | 2031 | DELU | DK2 | 1000
KF24 | 2031 | DELU | FR | 4800
KF24 | 2031 | DELU | GBNIIE | 1866
KF24 | 2031 | DELU | NL | 5000
KF24 | 2031 | DELU | NOS | 1400
KF24 | 2031 | DELU | PL | 2000
KF24 | 2031 | DELU | SE4 | 1315
KF24 | 2031 | DK1 | DELU | 3500
KF24 | 2031 | DK1 | DK2 | 590
KF24 | 2031 | DK1 | GBNIIE | 1400
KF24 | 2031 | DK1 | NL | 700
KF24 | 2031 | DK1 | NOS | 1632
KF24 | 2031 | DK1 | SE3 | 715
KF24 | 2031 | DK2 | DELU | 985
KF24 | 2031 | DK2 | DK1 | 600
KF24 | 2031 | DK2 | SE4 | 1750
KF24 | 2031 | EELVLT | FI | 1249
KF24 | 2031 | EELVLT | PL | 700
KF24 | 2031 | EELVLT | SE4 | 700
KF24 | 2031 | ESPT | FR | 5000
KF24 | 2031 | FI | EELVLT | 1249
KF24 | 2031 | FI | NON | 130
KF24 | 2031 | FI | SE1 | 2266
KF24 | 2031 | FI | SE3 | 1200
KF24 | 2031 | FR | BE | 4633
KF24 | 2031 | FR | CH | 3700
KF24 | 2031 | FR | DELU | 4800
KF24 | 2031 | FR | ESPT | 5000
KF24 | 2031 | FR | GBNIIE | 6100
KF24 | 2031 | FR | IT | 4485
KF24 | 2031 | GBNIIE | BE | 1000
KF24 | 2031 | GBNIIE | DELU | 1866
KF24 | 2031 | GBNIIE | DK1 | 1400
KF24 | 2031 | GBNIIE | FR | 6100
KF24 | 2031 | GBNIIE | NL | 1000
KF24 | 2031 | GBNIIE | NOS | 1464
KF24 | 2031 | HU | AT | 800
KF24 | 2031 | HU | CZSK | 1800
KF24 | 2031 | IT | AT | 545
KF24 | 2031 | IT | CH | 1910
KF24 | 2031 | IT | FR | 2160
KF24 | 2031 | NL | BE | 3400
KF24 | 2031 | NL | DELU | 5000
KF24 | 2031 | NL | DK1 | 700
KF24 | 2031 | NL | GBNIIE | 1000
KF24 | 2031 | NL | NOS | 700
KF24 | 2031 | NOM | NON | 400
KF24 | 2031 | NOM | NOS | 500
KF24 | 2031 | NOM | SE2 | 600
KF24 | 2031 | NON | FI | 130
KF24 | 2031 | NON | NOM | 1200
KF24 | 2031 | NON | SE1 | 700
KF24 | 2031 | NON | SE2 | 250
KF24 | 2031 | NOS | DELU | 1400
KF24 | 2031 | NOS | DK1 | 1632
KF24 | 2031 | NOS | GBNIIE | 1464
KF24 | 2031 | NOS | NL | 700
KF24 | 2031 | NOS | NOM | 500
KF24 | 2031 | NOS | SE3 | 2145
KF24 | 2031 | PL | CZSK | 1781
KF24 | 2031 | PL | DELU | 3000
KF24 | 2031 | PL | EELVLT | 700
KF24 | 2031 | PL | SE4 | 600
KF24 | 2031 | SE1 | FI | 2266
KF24 | 2031 | SE1 | NON | 600
KF24 | 2031 | SE1 | SE2 | 3300
KF24 | 2031 | SE2 | NOM | 1000
KF24 | 2031 | SE2 | NON | 300
KF24 | 2031 | SE2 | SE1 | 3300
KF24 | 2031 | SE2 | SE3 | 8100
KF24 | 2031 | SE3 | DK1 | 715
KF24 | 2031 | SE3 | FI | 1200
KF24 | 2031 | SE3 | NOS | 2095
KF24 | 2031 | SE3 | SE2 | 8100
KF24 | 2031 | SE3 | SE4 | 6500
KF24 | 2031 | SE4 | DELU | 1315
KF24 | 2031 | SE4 | DK2 | 1350
KF24 | 2031 | SE4 | EELVLT | 700
KF24 | 2031 | SE4 | PL | 600
KF24 | 2031 | SE4 | SE3 | 3100
KF24 | 2024 | AT | CH | 1200
KF24 | 2024 | AT | CZSK | 900
KF24 | 2024 | AT | DELU | 4900
KF24 | 2024 | AT | HU | 800
KF24 | 2024 | AT | IT | 525
KF24 | 2024 | BE | DELU | 1000
KF24 | 2024 | BE | FR | 2300
KF24 | 2024 | BE | GBNIIE | 1000
KF24 | 2024 | BE | NL | 1900
KF24 | 2024 | CH | AT | 1200
KF24 | 2024 | CH | DELU | 4000
KF24 | 2024 | CH | FR | 1350
KF24 | 2024 | CH | IT | 4161
KF24 | 2024 | CZSK | AT | 900
KF24 | 2024 | CZSK | DELU | 2350
KF24 | 2024 | CZSK | HU | 2513
KF24 | 2024 | CZSK | PL | 1718
KF24 | 2024 | DELU | AT | 4900
KF24 | 2024 | DELU | BE | 1000
KF24 | 2024 | DELU | CH | 2600
KF24 | 2024 | DELU | CZSK | 2000
KF24 | 2024 | DELU | DK1 | 2500
KF24 | 2024 | DELU | DK2 | 1000
KF24 | 2024 | DELU | FR | 3000
KF24 | 2024 | DELU | NL | 4325
KF24 | 2024 | DELU | NOS | 1400
KF24 | 2024 | DELU | PL | 1250
KF24 | 2024 | DELU | SE4 | 615
KF24 | 2024 | DK1 | DELU | 2500
KF24 | 2024 | DK1 | DK2 | 590
KF24 | 2024 | DK1 | GBNIIE | 800
KF24 | 2024 | DK1 | NL | 700
KF24 | 2024 | DK1 | NOS | 1632
KF24 | 2024 | DK1 | SE3 | 715
KF24 | 2024 | DK2 | DELU | 985
KF24 | 2024 | DK2 | DK1 | 600
KF24 | 2024 | DK2 | SE4 | 1750
KF24 | 2024 | EELVLT | FI | 1016
KF24 | 2024 | EELVLT | PL | 492
KF24 | 2024 | EELVLT | SE4 | 700
KF24 | 2024 | ESPT | FR | 2700
KF24 | 2024 | FI | EELVLT | 1016
KF24 | 2024 | FI | NON | 110
KF24 | 2024 | FI | SE1 | 1100
KF24 | 2024 | FI | SE3 | 1200
KF24 | 2024 | FR | BE | 3800
KF24 | 2024 | FR | CH | 3450
KF24 | 2024 | FR | DELU | 3000
KF24 | 2024 | FR | ESPT | 2950
KF24 | 2024 | FR | GBNIIE | 3000
KF24 | 2024 | FR | IT | 4417
KF24 | 2024 | GBNIIE | BE | 1000
KF24 | 2024 | GBNIIE | DK1 | 800
KF24 | 2024 | GBNIIE | FR | 3000
KF24 | 2024 | GBNIIE | NL | 1000
KF24 | 2024 | GBNIIE | NOS | 1432
KF24 | 2024 | HU | AT | 800
KF24 | 2024 | HU | CZSK | 1800
KF24 | 2024 | IT | AT | 345
KF24 | 2024 | IT | CH | 1805
KF24 | 2024 | IT | FR | 2160
KF24 | 2024 | NL | BE | 1900
KF24 | 2024 | NL | DELU | 4325
KF24 | 2024 | NL | DK1 | 700
KF24 | 2024 | NL | GBNIIE | 1000
KF24 | 2024 | NL | NOS | 700
KF24 | 2024 | NOM | NON | 375
KF24 | 2024 | NOM | NOS | 500
KF24 | 2024 | NOM | SE2 | 600
KF24 | 2024 | NON | FI | 110
KF24 | 2024 | NON | NOM | 1200
KF24 | 2024 | NON | SE1 | 700
KF24 | 2024 | NON | SE2 | 225
KF24 | 2024 | NOS | DELU | 1400
KF24 | 2024 | NOS | DK1 | 1632
KF24 | 2024 | NOS | GBNIIE | 1432
KF24 | 2024 | NOS | NL | 700
KF24 | 2024 | NOS | NOM | 500
KF24 | 2024 | NOS | SE3 | 2145
KF24 | 2024 | PL | CZSK | 1681
KF24 | 2024 | PL | DELU | 3000
KF24 | 2024 | PL | EELVLT | 485
KF24 | 2024 | PL | SE4 | 600
KF24 | 2024 | SE1 | FI | 1200
KF24 | 2024 | SE1 | NON | 600
KF24 | 2024 | SE1 | SE2 | 3300
KF24 | 2024 | SE2 | NOM | 1000
KF24 | 2024 | SE2 | NON | 300
KF24 | 2024 | SE2 | SE1 | 3300
KF24 | 2024 | SE2 | SE3 | 7300
KF24 | 2024 | SE3 | DK1 | 715
KF24 | 2024 | SE3 | FI | 1200
KF24 | 2024 | SE3 | NOS | 2095
KF24 | 2024 | SE3 | SE2 | 7300
KF24 | 2024 | SE3 | SE4 | 5800
KF24 | 2024 | SE4 | DELU | 615
KF24 | 2024 | SE4 | DK2 | 1350
KF24 | 2024 | SE4 | EELVLT | 700
KF24 | 2024 | SE4 | PL | 600
KF24 | 2024 | SE4 | SE3 | 2400
KF24 | 2029 | AT | CH | 1200
KF24 | 2029 | AT | CZSK | 900
KF24 | 2029 | AT | DELU | 5700
KF24 | 2029 | AT | HU | 800
KF24 | 2029 | AT | IT | 725
KF24 | 2029 | BE | DELU | 1000
KF24 | 2029 | BE | FR | 2800
KF24 | 2029 | BE | GBNIIE | 1000
KF24 | 2029 | BE | NL | 2400
KF24 | 2029 | CH | AT | 1200
KF24 | 2029 | CH | DELU | 4200
KF24 | 2029 | CH | FR | 1400
KF24 | 2029 | CH | IT | 4572
KF24 | 2029 | CZSK | AT | 900
KF24 | 2029 | CZSK | DELU | 2650
KF24 | 2029 | CZSK | HU | 2513
KF24 | 2029 | CZSK | PL | 1768
KF24 | 2029 | DELU | AT | 5700
KF24 | 2029 | DELU | BE | 1000
KF24 | 2029 | DELU | CH | 4400
KF24 | 2029 | DELU | CZSK | 2550
KF24 | 2029 | DELU | DK1 | 3500
KF24 | 2029 | DELU | DK2 | 1000
KF24 | 2029 | DELU | FR | 4050
KF24 | 2029 | DELU | GBNIIE | 1400
KF24 | 2029 | DELU | NL | 5000
KF24 | 2029 | DELU | NOS | 1400
KF24 | 2029 | DELU | PL | 2000
KF24 | 2029 | DELU | SE4 | 1315
KF24 | 2029 | DK1 | DELU | 3500
KF24 | 2029 | DK1 | DK2 | 590
KF24 | 2029 | DK1 | GBNIIE | 1400
KF24 | 2029 | DK1 | NL | 700
KF24 | 2029 | DK1 | NOS | 1632
KF24 | 2029 | DK1 | SE3 | 715
KF24 | 2029 | DK2 | DELU | 985
KF24 | 2029 | DK2 | DK1 | 600
KF24 | 2029 | DK2 | SE4 | 1750
KF24 | 2029 | EELVLT | FI | 1016
KF24 | 2029 | EELVLT | PL | 596
KF24 | 2029 | EELVLT | SE4 | 700
KF24 | 2029 | ESPT | FR | 3950
KF24 | 2029 | FI | EELVLT | 1016
KF24 | 2029 | FI | NON | 120
KF24 | 2029 | FI | SE1 | 2000
KF24 | 2029 | FI | SE3 | 1200
KF24 | 2029 | FR | BE | 4300
KF24 | 2029 | FR | CH | 3700
KF24 | 2029 | FR | DELU | 4050
KF24 | 2029 | FR | ESPT | 4050
KF24 | 2029 | FR | GBNIIE | 5400
KF24 | 2029 | FR | IT | 4485
KF24 | 2029 | GBNIIE | BE | 1000
KF24 | 2029 | GBNIIE | DELU | 1400
KF24 | 2029 | GBNIIE | DK1 | 1400
KF24 | 2029 | GBNIIE | FR | 5400
KF24 | 2029 | GBNIIE | NL | 1000
KF24 | 2029 | GBNIIE | NOS | 1464
KF24 | 2029 | HU | AT | 800
KF24 | 2029 | HU | CZSK | 1800
KF24 | 2029 | IT | AT | 545
KF24 | 2029 | IT | CH | 1910
KF24 | 2029 | IT | FR | 2160
KF24 | 2029 | NL | BE | 3400
KF24 | 2029 | NL | DELU | 5000
KF24 | 2029 | NL | DK1 | 700
KF24 | 2029 | NL | GBNIIE | 1000
KF24 | 2029 | NL | NOS | 700
KF24 | 2029 | NOM | NON | 400
KF24 | 2029 | NOM | NOS | 500
KF24 | 2029 | NOM | SE2 | 600
KF24 | 2029 | NON | FI | 120
KF24 | 2029 | NON | NOM | 1200
KF24 | 2029 | NON | SE1 | 700
KF24 | 2029 | NON | SE2 | 250
KF24 | 2029 | NOS | DELU | 1400
KF24 | 2029 | NOS | DK1 | 1632
KF24 | 2029 | NOS | GBNIIE | 1464
KF24 | 2029 | NOS | NL | 700
KF24 | 2029 | NOS | NOM | 500
KF24 | 2029 | NOS | SE3 | 2145
KF24 | 2029 | PL | CZSK | 1731
KF24 | 2029 | PL | DELU | 3000
KF24 | 2029 | PL | EELVLT | 592
KF24 | 2029 | PL | SE4 | 600
KF24 | 2029 | SE1 | FI | 2000
KF24 | 2029 | SE1 | NON | 600
KF24 | 2029 | SE1 | SE2 | 3300
KF24 | 2029 | SE2 | NOM | 1000
KF24 | 2029 | SE2 | NON | 300
KF24 | 2029 | SE2 | SE1 | 3300
KF24 | 2029 | SE2 | SE3 | 8100
KF24 | 2029 | SE3 | DK1 | 715
KF24 | 2029 | SE3 | FI | 1200
KF24 | 2029 | SE3 | NOS | 2095
KF24 | 2029 | SE3 | SE2 | 8100
KF24 | 2029 | SE3 | SE4 | 6350
KF24 | 2029 | SE4 | DELU | 1315
KF24 | 2029 | SE4 | DK2 | 1350
KF24 | 2029 | SE4 | EELVLT | 700
KF24 | 2029 | SE4 | PL | 600
KF24 | 2029 | SE4 | SE3 | 2950
KF24 | 2030 | AT | CH | 1200
KF24 | 2030 | AT | CZSK | 900
KF24 | 2030 | AT | DELU | 6000
KF24 | 2030 | AT | HU | 800
KF24 | 2030 | AT | IT | 725
KF24 | 2030 | BE | DELU | 1000
KF24 | 2030 | BE | FR | 2800
KF24 | 2030 | BE | GBNIIE | 1000
KF24 | 2030 | BE | NL | 2400
KF24 | 2030 | CH | AT | 1200
KF24 | 2030 | CH | DELU | 4200
KF24 | 2030 | CH | FR | 1400
KF24 | 2030 | CH | IT | 4572
KF24 | 2030 | CZSK | AT | 900
KF24 | 2030 | CZSK | DELU | 2700
KF24 | 2030 | CZSK | HU | 2513
KF24 | 2030 | CZSK | PL | 1818
KF24 | 2030 | DELU | AT | 6000
KF24 | 2030 | DELU | BE | 1000
KF24 | 2030 | DELU | CH | 4400
KF24 | 2030 | DELU | CZSK | 2600
KF24 | 2030 | DELU | DK1 | 3500
KF24 | 2030 | DELU | DK2 | 1000
KF24 | 2030 | DELU | FR | 4800
KF24 | 2030 | DELU | GBNIIE | 1400
KF24 | 2030 | DELU | NL | 5000
KF24 | 2030 | DELU | NOS | 1400
KF24 | 2030 | DELU | PL | 2000
KF24 | 2030 | DELU | SE4 | 1315
KF24 | 2030 | DK1 | DELU | 3500
KF24 | 2030 | DK1 | DK2 | 590
KF24 | 2030 | DK1 | GBNIIE | 1400
KF24 | 2030 | DK1 | NL | 700
KF24 | 2030 | DK1 | NOS | 1632
KF24 | 2030 | DK1 | SE3 | 715
KF24 | 2030 | DK2 | DELU | 985
KF24 | 2030 | DK2 | DK1 | 600
KF24 | 2030 | DK2 | SE4 | 1750
KF24 | 2030 | EELVLT | FI | 1016
KF24 | 2030 | EELVLT | PL | 700
KF24 | 2030 | EELVLT | SE4 | 700
KF24 | 2030 | ESPT | FR | 5000
KF24 | 2030 | FI | EELVLT | 1016
KF24 | 2030 | FI | NON | 120
KF24 | 2030 | FI | SE1 | 2000
KF24 | 2030 | FI | SE3 | 1200
KF24 | 2030 | FR | BE | 4300
KF24 | 2030 | FR | CH | 3700
KF24 | 2030 | FR | DELU | 4800
KF24 | 2030 | FR | ESPT | 5000
KF24 | 2030 | FR | GBNIIE | 6100
KF24 | 2030 | FR | IT | 4485
KF24 | 2030 | GBNIIE | BE | 1000
KF24 | 2030 | GBNIIE | DELU | 1400
KF24 | 2030 | GBNIIE | DK1 | 1400
KF24 | 2030 | GBNIIE | FR | 6100
KF24 | 2030 | GBNIIE | NL | 1000
KF24 | 2030 | GBNIIE | NOS | 1464
KF24 | 2030 | HU | AT | 800
KF24 | 2030 | HU | CZSK | 1800
KF24 | 2030 | IT | AT | 545
KF24 | 2030 | IT | CH | 1910
KF24 | 2030 | IT | FR | 2160
KF24 | 2030 | NL | BE | 3400
KF24 | 2030 | NL | DELU | 5000
KF24 | 2030 | NL | DK1 | 700
KF24 | 2030 | NL | GBNIIE | 1000
KF24 | 2030 | NL | NOS | 700
KF24 | 2030 | NOM | NON | 400
KF24 | 2030 | NOM | NOS | 500
KF24 | 2030 | NOM | SE2 | 600
KF24 | 2030 | NON | FI | 120
KF24 | 2030 | NON | NOM | 1200
KF24 | 2030 | NON | SE1 | 700
KF24 | 2030 | NON | SE2 | 250
KF24 | 2030 | NOS | DELU | 1400
KF24 | 2030 | NOS | DK1 | 1632
KF24 | 2030 | NOS | GBNIIE | 1464
KF24 | 2030 | NOS | NL | 700
KF24 | 2030 | NOS | NOM | 500
KF24 | 2030 | NOS | SE3 | 2145
KF24 | 2030 | PL | CZSK | 1781
KF24 | 2030 | PL | DELU | 3000
KF24 | 2030 | PL | EELVLT | 700
KF24 | 2030 | PL | SE4 | 600
KF24 | 2030 | SE1 | FI | 2000
KF24 | 2030 | SE1 | NON | 600
KF24 | 2030 | SE1 | SE2 | 3300
KF24 | 2030 | SE2 | NOM | 1000
KF24 | 2030 | SE2 | NON | 300
KF24 | 2030 | SE2 | SE1 | 3300
KF24 | 2030 | SE2 | SE3 | 8100
KF24 | 2030 | SE3 | DK1 | 715
KF24 | 2030 | SE3 | FI | 1200
KF24 | 2030 | SE3 | NOS | 2095
KF24 | 2030 | SE3 | SE2 | 8100
KF24 | 2030 | SE3 | SE4 | 6500
KF24 | 2030 | SE4 | DELU | 1315
KF24 | 2030 | SE4 | DK2 | 1350
KF24 | 2030 | SE4 | EELVLT | 700
KF24 | 2030 | SE4 | PL | 600
KF24 | 2030 | SE4 | SE3 | 3100
KF24 | 2032 | AT | CH | 1200
KF24 | 2032 | AT | CZSK | 900
KF24 | 2032 | AT | DELU | 7000
KF24 | 2032 | AT | HU | 800
KF24 | 2032 | AT | IT | 725
KF24 | 2032 | BE | DELU | 1000
KF24 | 2032 | BE | FR | 3466
KF24 | 2032 | BE | GBNIIE | 1000
KF24 | 2032 | BE | NL | 3066
KF24 | 2032 | CH | AT | 1200
KF24 | 2032 | CH | DELU | 4200
KF24 | 2032 | CH | FR | 1400
KF24 | 2032 | CH | IT | 4572
KF24 | 2032 | CZSK | AT | 900
KF24 | 2032 | CZSK | DELU | 2700
KF24 | 2032 | CZSK | HU | 2513
KF24 | 2032 | CZSK | PL | 1818
KF24 | 2032 | DELU | AT | 7000
KF24 | 2032 | DELU | BE | 1000
KF24 | 2032 | DELU | CH | 4400
KF24 | 2032 | DELU | CZSK | 2666
KF24 | 2032 | DELU | DK1 | 3500
KF24 | 2032 | DELU | DK2 | 1000
KF24 | 2032 | DELU | FR | 4800
KF24 | 2032 | DELU | GBNIIE | 2333
KF24 | 2032 | DELU | NL | 5000
KF24 | 2032 | DELU | NOS | 1400
KF24 | 2032 | DELU | PL | 2000
KF24 | 2032 | DELU | SE4 | 1315
KF24 | 2032 | DK1 | DELU | 3500
KF24 | 2032 | DK1 | DK2 | 590
KF24 | 2032 | DK1 | GBNIIE | 1400
KF24 | 2032 | DK1 | NL | 700
KF24 | 2032 | DK1 | NOS | 1632
KF24 | 2032 | DK1 | SE3 | 715
KF24 | 2032 | DK2 | DELU | 985
KF24 | 2032 | DK2 | DK1 | 600
KF24 | 2032 | DK2 | SE4 | 1750
KF24 | 2032 | EELVLT | FI | 1482
KF24 | 2032 | EELVLT | PL | 700
KF24 | 2032 | EELVLT | SE4 | 700
KF24 | 2032 | ESPT | FR | 5000
KF24 | 2032 | FI | EELVLT | 1482
KF24 | 2032 | FI | NON | 140
KF24 | 2032 | FI | SE1 | 2533
KF24 | 2032 | FI | SE3 | 1200
KF24 | 2032 | FR | BE | 4966
KF24 | 2032 | FR | CH | 3700
KF24 | 2032 | FR | DELU | 4800
KF24 | 2032 | FR | ESPT | 5000
KF24 | 2032 | FR | GBNIIE | 6100
KF24 | 2032 | FR | IT | 4485
KF24 | 2032 | GBNIIE | BE | 1000
KF24 | 2032 | GBNIIE | DELU | 2333
KF24 | 2032 | GBNIIE | DK1 | 1400
KF24 | 2032 | GBNIIE | FR | 6100
KF24 | 2032 | GBNIIE | NL | 1000
KF24 | 2032 | GBNIIE | NOS | 1464
KF24 | 2032 | HU | AT | 800
KF24 | 2032 | HU | CZSK | 1800
KF24 | 2032 | IT | AT | 545
KF24 | 2032 | IT | CH | 1910
KF24 | 2032 | IT | FR | 2160
KF24 | 2032 | NL | BE | 3400
KF24 | 2032 | NL | DELU | 5000
KF24 | 2032 | NL | DK1 | 700
KF24 | 2032 | NL | GBNIIE | 1000
KF24 | 2032 | NL | NOS | 700
KF24 | 2032 | NOM | NON | 400
KF24 | 2032 | NOM | NOS | 500
KF24 | 2032 | NOM | SE2 | 600
KF24 | 2032 | NON | FI | 140
KF24 | 2032 | NON | NOM | 1200
KF24 | 2032 | NON | SE1 | 700
KF24 | 2032 | NON | SE2 | 250
KF24 | 2032 | NOS | DELU | 1400
KF24 | 2032 | NOS | DK1 | 1632
KF24 | 2032 | NOS | GBNIIE | 1464
KF24 | 2032 | NOS | NL | 700
KF24 | 2032 | NOS | NOM | 500
KF24 | 2032 | NOS | SE3 | 2145
KF24 | 2032 | PL | CZSK | 1781
KF24 | 2032 | PL | DELU | 3000
KF24 | 2032 | PL | EELVLT | 700
KF24 | 2032 | PL | SE4 | 600
KF24 | 2032 | SE1 | FI | 2533
KF24 | 2032 | SE1 | NON | 600
KF24 | 2032 | SE1 | SE2 | 3300
KF24 | 2032 | SE2 | NOM | 1000
KF24 | 2032 | SE2 | NON | 300
KF24 | 2032 | SE2 | SE1 | 3300
KF24 | 2032 | SE2 | SE3 | 8100
KF24 | 2032 | SE3 | DK1 | 715
KF24 | 2032 | SE3 | FI | 1200
KF24 | 2032 | SE3 | NOS | 2095
KF24 | 2032 | SE3 | SE2 | 8100
KF24 | 2032 | SE3 | SE4 | 6500
KF24 | 2032 | SE4 | DELU | 1315
KF24 | 2032 | SE4 | DK2 | 1350
KF24 | 2032 | SE4 | EELVLT | 700
KF24 | 2032 | SE4 | PL | 600
KF24 | 2032 | SE4 | SE3 | 3100
KF24 | 2023 | AT | CH | 1200
KF24 | 2023 | AT | CZSK | 900
KF24 | 2023 | AT | DELU | 4900
KF24 | 2023 | AT | HU | 800
KF24 | 2023 | AT | IT | 325
KF24 | 2023 | BE | DELU | 1000
KF24 | 2023 | BE | FR | 1800
KF24 | 2023 | BE | GBNIIE | 1000
KF24 | 2023 | BE | NL | 1400
KF24 | 2023 | CH | AT | 1200
KF24 | 2023 | CH | DELU | 4000
KF24 | 2023 | CH | FR | 1300
KF24 | 2023 | CH | IT | 3750
KF24 | 2023 | CZSK | AT | 900
KF24 | 2023 | CZSK | DELU | 2100
KF24 | 2023 | CZSK | HU | 2513
KF24 | 2023 | CZSK | PL | 1718
KF24 | 2023 | DELU | AT | 4900
KF24 | 2023 | DELU | BE | 1000
KF24 | 2023 | DELU | CH | 2600
KF24 | 2023 | DELU | CZSK | 1500
KF24 | 2023 | DELU | DK1 | 2500
KF24 | 2023 | DELU | DK2 | 1000
KF24 | 2023 | DELU | FR | 3000
KF24 | 2023 | DELU | NL | 4250
KF24 | 2023 | DELU | NOS | 1400
KF24 | 2023 | DELU | PL | 500
KF24 | 2023 | DELU | SE4 | 615
KF24 | 2023 | DK1 | DELU | 2500
KF24 | 2023 | DK1 | DK2 | 590
KF24 | 2023 | DK1 | NL | 700
KF24 | 2023 | DK1 | NOS | 1632
KF24 | 2023 | DK1 | SE3 | 715
KF24 | 2023 | DK2 | DELU | 985
KF24 | 2023 | DK2 | DK1 | 600
KF24 | 2023 | DK2 | SE4 | 1750
KF24 | 2023 | EELVLT | FI | 1016
KF24 | 2023 | EELVLT | PL | 492
KF24 | 2023 | EELVLT | SE4 | 700
KF24 | 2023 | ESPT | FR | 2500
KF24 | 2023 | FI | EELVLT | 1016
KF24 | 2023 | FI | NON | 100
KF24 | 2023 | FI | SE1 | 1100
KF24 | 2023 | FI | SE3 | 1200
KF24 | 2023 | FR | BE | 3300
KF24 | 2023 | FR | CH | 3200
KF24 | 2023 | FR | DELU | 3000
KF24 | 2023 | FR | ESPT | 2800
KF24 | 2023 | FR | GBNIIE | 2000
KF24 | 2023 | FR | IT | 4350
KF24 | 2023 | GBNIIE | BE | 1000
KF24 | 2023 | GBNIIE | FR | 2000
KF24 | 2023 | GBNIIE | NL | 1000
KF24 | 2023 | GBNIIE | NOS | 1400
KF24 | 2023 | HU | AT | 800
KF24 | 2023 | HU | CZSK | 1800
KF24 | 2023 | IT | AT | 145
KF24 | 2023 | IT | CH | 1700
KF24 | 2023 | IT | FR | 2160
KF24 | 2023 | NL | BE | 1400
KF24 | 2023 | NL | DELU | 4250
KF24 | 2023 | NL | DK1 | 700
KF24 | 2023 | NL | GBNIIE | 1000
KF24 | 2023 | NL | NOS | 700
KF24 | 2023 | NOM | NON | 350
KF24 | 2023 | NOM | NOS | 500
KF24 | 2023 | NOM | SE2 | 600
KF24 | 2023 | NON | FI | 100
KF24 | 2023 | NON | NOM | 1200
KF24 | 2023 | NON | SE1 | 700
KF24 | 2023 | NON | SE2 | 200
KF24 | 2023 | NOS | DELU | 1400
KF24 | 2023 | NOS | DK1 | 1632
KF24 | 2023 | NOS | GBNIIE | 1400
KF24 | 2023 | NOS | NL | 700
KF24 | 2023 | NOS | NOM | 500
KF24 | 2023 | NOS | SE3 | 2145
KF24 | 2023 | PL | CZSK | 1681
KF24 | 2023 | PL | DELU | 3000
KF24 | 2023 | PL | EELVLT | 485
KF24 | 2023 | PL | SE4 | 600
KF24 | 2023 | SE1 | FI | 1200
KF24 | 2023 | SE1 | NON | 600
KF24 | 2023 | SE1 | SE2 | 3300
KF24 | 2023 | SE2 | NOM | 1000
KF24 | 2023 | SE2 | NON | 300
KF24 | 2023 | SE2 | SE1 | 3300
KF24 | 2023 | SE2 | SE3 | 7300
KF24 | 2023 | SE3 | DK1 | 715
KF24 | 2023 | SE3 | FI | 1200
KF24 | 2023 | SE3 | NOS | 2095
KF24 | 2023 | SE3 | SE2 | 7300
KF24 | 2023 | SE3 | SE4 | 5400
KF24 | 2023 | SE4 | DELU | 615
KF24 | 2023 | SE4 | DK2 | 1350
KF24 | 2023 | SE4 | EELVLT | 700
KF24 | 2023 | SE4 | PL | 600
KF24 | 2023 | SE4 | SE3 | 2000